## Załącznik nr 4 do SIWZ
Załącznik nr 4 do SIWZ – Zestawienie asortymentowo – ilościowe
Składając ofertę w postępowaniu prowadzonym w trybie przetargu nieograniczonego na dostawę wyrobów medycznych na potrzeby Oddziału Kardiologii z Pododdziałem Intensywnej Opieki Kardiologicznej Szpitala Wojewódzkiego im. Kardynała Stefana Wyszyńskiego w Łomży Znak sprawy ZT-SZP-226/01/21/2022 OFERUJEMY:
PAKIET 1
Obłożenia do wykonywania zabiegów kardiologii interwencyjnej
Lp. | Asortyment/ Parametry wymagane | J.m. | Ilość | Cena jedn. netto | Wartość netto | VAT % | Wartość brutto | Typ, Producent | Nazwa handlowa | Nr katalogowy /nr ref.
1 | Zestaw do koronarografii | zestaw | 2000
W skład sterylnie zapakowanego zestawu wchodzą
1.1 | serweta angiograficzna wykonana z włókniny sms o wymiarach 244 x 350 cm z 2 otworami na tętnice promieniowe 12x7,6 cm i jednym na tętnicę udową o średnicy 12 cm, z warstwą przezroczystą po obu stronach o szerokości co najmniej 55 cm i warstwą wysokochłonną w polu zabiegowym o wymiarach co najmniej 150 x 120 cm;
1.2 | prześcieradło pod pacjenta, wykonane z min 2 warstwowej włókniny w rozmiarze 152 x 190 cm
1.3 | serweta absorbująca z nieprzemakalną warstwą spodnią 60 x 90 cm – 1 szt.
1.4 | podkład absorpcyjny pod pacjenta 20 x 40 cm – 1 szt.
1.5 | wysokochłonne serwetki do rąk 37 x 56 cm - 2 szt.;
1.6 | serweta dwuwarstwowa na stolik zabiegowy i do zawinięcia zestawu 152 x 152 cm – 1 szt.
1.7 | przezroczysta osłona ochronna z gumką, typu torba o wymiarach 85 x 90 cm – 1 szt.
1.8 | przezroczysta osłona ochronna z gumką, typu czepek o wymiarach 110 x 110 cm – 1 szt.
1.9 | przezroczysta osłona ochronna z gumką, typu czepek o wymiarach 45 x 60 cm – 1 szt.
1.10 | przezroczysta osłona ochronna z gumką, typu czepek o wymiarach. 75 x 80 cm – 1 szt.
1.11 | fartuch chirurgiczny z włókniny sms - rozmiar XL
1.12 | fartuch chirurgiczny z włókniny sms - rozmiar L
1.13 | skalpel rozmiar 11, z rączką - 1 szt.
1.14 | dren męsko – męski o długości 150 cm do podawania kontrastu z zastawką bezzwrotną zabezpieczającą przed cofaniem kontrastu, będący połączeniem między kolcem do oszczędności kontrastu a rampą – 1 szt.
1.15 | rampa 3-kranikowa wysokociśnieniowa typu OFF z adapterem rotacyjnym – 1 szt.
1.16 | strzykawka 3-częściowa typu Luer Lock z gumowym tłokiem do podawania kontrastu o poj. 10 ml z rozszerzoną skalą do 12 ml - 1 szt.
1.17 | strzykawka 2-częściowa typu Luer z zielonym tłokiem oznaczona czerwoną etykietą z napisem NITRO o poj. 10 ml z rozszerzoną skalą do 12 ml - 1 szt.
1.18 | strzykawka 3-częściowa typu Luer z gumowym tłokiem oznaczona żółtą etykietą z napisem HEP o poj. 10 ml z rozszerzoną skalą do 12 ml - 1 szt.
1.19 | strzykawka 2-częściowa typu Luer z zielonym tłokiem o poj. 5 ml – 1 szt.
1.20 | strzykawka 2-częściowa typu Luer z zielonym tłokiem o poj. 20 ml – 2 szt.
1.21 | igła 0,8 x 50 mm z osłonką zabezpieczającą przed przypadkowym zakłuciem – 1 szt.
1.22 | igła 0.5 x 25 mm z osłonką zabezpieczającą przed przypadkowym zakłuciem – 1 szt.
1.23 | zestaw do pomiaru i monitorowania ciśnienia metodą krwawą z przetwornikiem jednorazowego użytku kompatybilny z posiadanym przez zamawiającego monitorem
1.24 | prowadnik diagnostyczny, typ J, 0035” długość 200 cm
1.25 | gaziki 8 warstwowe, o wymiarach 10 x 10 cm - 40 szt.
1.26 | gaziki 6 warstwowe, o wymiarach 10 x 20 cm – 6 szt
1.27 | miska niebieska prostokątna o pojemności 3000 ml – 1 szt.
1.28 | miska przezroczysta o pojemności 250 ml – 1szt.
1.29 | miska przezroczysta o pojemności 500 ml – 1 szt.
1.30 | Kolec przelewowy do transferu płynów i leków z opakowań o dużych pojemnościach – 1 szt.
1.31 | etykieta samoprzylepna z nazwą zestawu, nr katalogowym i datą ważności do wklejenia w dokumentację medyczną pacjenta – 1 szt.
2 | Zestaw do implantacji stymulatorów | zestaw | 500
W skład sterylnie zapakowanego zestawu wchodzą:
2.1 | serweta do stymulatorów, miękka, dobrze układająca się, wykonana z włókniny 3-warstwowej typu Spunbond w rozmiarze 240 x 335 cm z 2 otworami w rozmiarze 20 x 20 cm, wypełnionymi w całości folią chirurgiczną. Otwory umieszczone na wysokości 115 cm od górnego brzegu serwety. Krawędż przezroczysta z dwóch stron serwety o szerokości 70 cm do zabezpieczenia pulpitu sterowniczego.
2.2 | prześcieradło pod pacjenta, wykonane z min 2 warstwowej włókniny w rozmiarze 152 x 190 cm, wzmocnione po całości – 1 szt.
2.3 | serweta absorbująca z wysoką absorpcją płynów i nieprzemakalną warstwą spodnią 60 x 90 cm – 1 szt.
2.4 | Fartuch chirurgiczny wzmocniony rozm. XL wykonany z włókniny SMS, na przedniej części i na całej długości rękawów dodatkowa nieprzemakalna warstwa absorpcyjna; zapinany pod szyją na rzep, rękaw zakończony elastycznym mankietem, troki złączone kartonikiem w sposób umożliwiający samodzielną aplikację z zachowaniem sterylności.
2.5 | Fartuch chirurgiczny rozm. L wykonany z włókniny SMS; zapinany pod szyją na rzep, rękaw zakończony elastycznym mankietem, troki złączone kartonikiem w sposób umożliwiający samodzielną aplikację z zachowaniem sterylności
2.6 | Kieszeń samoprzylepna 35x40cm, jednokomorowa, przezroczysta z paskiem klejącym o szerokości 7 cm na dłuższym boku
2.7 | serweta dwuwarstwowa na stolik zabiegowy i do zawinięcia zestawu 152 x 152 cm – 1 szt.
2.8 | przezroczysta osłona ochronna z gumką, typu torba o wymiarach 85 x 90 cm – 1 szt.
2.9 | przezroczysta osłona ochronna z gumką, typu czepek o wymiarach 110 x 110 cm – 1 szt.
2.10 | strzykawka 3-częściowa Luer z gumowym tłokiem poj. 10 ml z rozszerzoną skalą do 12 ml - 1 szt.
2.11 | skalpel bezpieczny obniżający poziom przenoszenia infekcji wskutek ran ciętych rozm. 10 z przyciskiem umożliwiający obsługę jednoręczną i mechanizmem blokującym ostrze w pozycji uniemożliwiającej zakłucie, blokada ostrza w pozycji bezpiecznej musi być trwała bez możliwości ponownego użycia, zgodne z dyrektywą 2010/32/UE
2.12 | rękawiczki operacyjne, jałowe, bezpudrowe rozm. 7,5 – 1 para
2.13 | opatrunek włókninowy z wkładem chłonnym 9 x 15 cm – 1 szt.
2.14 | kompresy 10 x 10 cm – 8 warstwowe z nitka rtg – 40 sztuk
2.15 | Igła 0.8 x 40 mm, 21G – 1 szt.
2.16 | Miska 250 ml z podziałką, przezroczysta – 1 szt.
2.17 | Miska 150 ml z podziałką, przezroczysta, oznaczona czerwoną etykietą z napisem XYLOCAINE 2%
2.18 | etykieta samoprzylepna z nazwą zestawu, nr katalogowym i datą ważności do wklejenia w dokumentację medyczną pacjenta – 1 szt.
2.19 | Skład zestawu w j. polskim na etykiecie zestawu
3 | Zestaw do ablacji | zestaw | 300
W skład sterylnie zapakowanego zestawu wchodzą:
3.1 | serweta do ablacji wykonana z włókniny 3-warstwowej typu Spunbond o wymiarach 200 x 320 cm z dwoma przylepnymi otworami udowymi o średnicy 9 cm oddalonymi od siebie o 11 cm i położonymi 110 cm od górnego brzegu serwety; z prawej strony pacjenta przezroczysta folia do zabezpieczenia pulpitu sterowniczego o szerokości 50 cm.
3.2 | serweta absorbująca z wysoką absorpcją płynów i nieprzemakalną warstwą spodnią 60 x 90 cm
3.3 | Fartuch chirurgiczny wzmocniony rozm. L wykonany z włókniny SMS, na przedniej części i na rękawach dodatkowa nieprzemakalna warstwa absorpcyjna; zapinany pod szyją na rzep, rękaw zakończony elastycznym mankietem, troki złączone kartonikiem w sposób umożliwiający samodzielną aplikację z zachowaniem sterylności.
3.4 | Fartuch chirurgiczny rozm. L wykonany z włókniny SMS; zapinany pod szyją na rzep, rękaw zakończony elastycznym mankietem, troki złączone kartonikiem w sposób umożliwiający samodzielną aplikację z zachowaniem sterylności
3.5 | Serwetki wysokochłonne do rąk 37 x 57 cm – 2 szt.
3.6 | Kieszeń samoprzylepna 35x40cm, jednokomorowa, przezroczysta z paskiem klejącym o szerokości 7 cm na dłuższym boku
3.7 | Kleszczyki do materiałów opatrunkowych proste dł. 20 cm – 1 szt.
3.8 | serweta dwuwarstwowa na stolik zabiegowy i do zawinięcia zestawu 152 x 152 cm – 1 szt.
3.9 | przezroczysta osłona ochronna z gumką, typu torba o wymiarach 110 x 80 cm – 1 szt.
3.10 | przezroczysta osłona ochronna z gumką, typu czepek o wymiarach 75 x 80 cm – 1 szt.
3.11 | strzykawka 3-częściowa Luer z podwójnie uszczelnionym gumowym tłokiem, wysoce przezroczystą komorą strzykawki z czarną podziałką ułatwiającą odczyt i bocznie położoną końcówką o poj. 10 ml z rozszerzoną skalą do 12 ml - 1 szt.
3.12 | strzykawka 3-częściowa Luer z podwójnie uszczelnionym gumowym tłokiem, wysoce przezroczystą komorą strzykawki z czarną podziałką ułatwiającą odczyt i bocznie położoną końcówką o poj. 20 ml - 1 szt.
3.13 | strzykawka 3-częściowa Luer z podwójnie uszczelnionym gumowym tłokiem, wysoce przezroczystą komorą strzykawki z czarną podziałką ułatwiającą odczyt i bocznie położoną końcówką o poj. 5 ml - 1 szt
3.14 | skalpel bezpieczny obniżający poziom przenoszenia infekcji wskutek ran ciętych rozm. 11 z przyciskiem umożliwiający obsługę jednoręczną i mechanizmem blokującym ostrze w pozycji uniemożliwiającej zakłucie, blokada ostrza w pozycji bezpiecznej musi być trwała bez możliwości ponownego użycia, zgodne z dyrektywą 2010/32/UE
3.15 | rękawiczki operacyjne, jałowe, bezpudrowe rozm. 7,5 – 1 para
3.16 | kompresy 10 x 10 cm – 8 warstwowe – 30 sztuk
3.17 | Igła 0.8 x 40 mm, 21G – 1 szt.
3.18 | Miska 250 ml z podziałką, przezroczysta oznaczona czerwoną etykietą z napisem kontrast – 1 szt.
3.19 | Miska 500 ml z podziałką, niebieska – 1 szt.
3.20 | Kolec przelewowy do transferu płynów i leków z opakowań o dużych pojemnościach – 1 szt.
3.21 | etykieta samoprzylepna z nazwą zestawu, nr katalogowym i datą ważności do wklejenia w dokumentację medyczną pacjenta – 1 szt.
3.22 | Skład zestawu w j. polskim na etykiecie zestawu
4 | Zestaw do elektrody endokawitarnej | zestaw | 60
W skład sterylnie zapakowanego zestawu wchodzą:
4.1 | serweta angiograficzna z włókniny sms, miękka, dobrze układająca się, w rozmiarze 208 x 330 cm z 2 otworami do tt. udowej o średnicy 12 cm oraz warstwą wysokochłonną w polu zabiegowym min. 80 x 120 cm. Krawędź przezroczysta z prawej strony do zabezpieczenia pulpitu sterowniczego 70 x 330 cm. Otwory wypełniane taśmą przylepną o brzegach 2,5 cm, umieszczone 75 cm od krawędzi górnej serwety
4.2 | ręcznik wysokochłonny do rak 30 x 40 cm – 1 szt.
4.3 | fartuch chirurgiczny rozm. L wykonany z włókniny SMS, rękawy wykończone elastycznym mankietem o dł. min. 7 cm, troki złączone kartonikiem w sposób umożliwiający samodzielną aplikację z zachowaniem sterylności – 1 szt.
4.4 | serweta dwuwarstwowa na stolik zabiegowy i do zawinięcia zestawu 100 x 150 cm – 1 szt.
4.5 | przezroczysta osłona ochronna z gumką, typu czepek o wymiarach. 75 x 80 cm – 2 szt.
4.6 | strzykawka 2-częściowa typu luer z zielonym tłokiem, wysoce przezroczystą komorą strzykawki z czarną podziałką ułatwiającą odczyt i bocznym położeniu końcówki o poj. 10 ml – 1 szt.
4.7 | kleszczyki wykonane z wysokiej jakości polikarbonatu, proste o długości 20 cm – 1 szt.
4.8 | skalpel bezpieczny obniżający poziom przenoszenia infekcji wskutek ran ciętych rozm. 11 z przyciskiem umożliwiający obsługę jednoręczną i mechanizmem blokującym ostrze w pozycji uniemożliwiającej zakłucie, blokada ostrza w pozycji bezpiecznej musi być trwała bez możliwości ponownego użycia, zgodne z dyrektywą 2010/32/UE
4.9 | kompresy 10 x 10 cm – 8 warstwowe – 20 sztuk
4.10 | Igła 0.8 x 40 mm, 21G – 1 szt.
4.11 | Igła 0,7 x 30 mm, 22 G – 1 szt.
4.12 | Miska 250 ml z podziałką, przezroczysta – 1 szt.
4.13 | etykieta samoprzylepna z nazwą zestawu, nr katalogowym i datą ważności do wklejenia w dokumentację medyczną pacjenta – 1 szt.
4.14 | Skład zestawu w j. polskim na etykiecie zestawu
5 | Zestaw do PFO | zestaw | 30
5.1 | Skład zestawu:
5.2 | miska okrągła niebieska 500 ml z podziałką
5.3 | miska okrągła, niebieska z uchwytami na prowadniki 2500 ml
5.4 | imadło metalowe do szycia dł. 14 cm
5.5 | gąbka do mycia pola operacyjnego 2 szt.
5.6 | etykiety samoprzylepne do wklejenia w dokumentację medyczną pacjenta
6 | Serweta promieniowa | szt. | 20
6.1 | Serweta promieniowa wykonana z włókniny
6.2 | otwór na tętnice promieniową 12x7,6 cm
6.3 | taśma klejąca na jednej stronie
WARTOŚĆ CAŁEGO PAKIETU ( NETTO )
WARTOŚĆ CAŁEGO PAKIETU ( BRUTTO )
PAKIET 2
Asortyment pomocniczy do wykonywania zabiegów kardiologii interwencyjnej
Lp. | Asortyment/ Parametry wymagane | J.m. | Ilość | Cena jedn. netto | Wartość netto | VAT % | Wartość brutto | Typ, Producent | Nazwa handlowa | Nr katalogowy /nr ref.
1 | Kolec do kontrastu z dodatkową zastawką bezigłową | szt. | 1300
1.1 | połączenie pomiędzy butelką z kontrastem i drenem do oszczędności kontrastu
1.2 | kolec z odpowietrznikiem i krótkim drenikiem do pojemników z kontrastem
1.3 | końcówka żeńska z zastawką bezigłową dwukierunkową zabezpieczoną koreczkiem
1.4 | dodatkowa zastawka bezigłowa pozwalająca na wielokrotny dostęp celem aspiracji lub
1.5 | wstrzyknięcia
1.6 | zintegrowany koreczek zabezpieczający przed skażeniem
2 | Rampy trójkranikowe w oddzielnym sterylnym opakowaniu | szt. | 30
2.1 | kraniki typu „OFF”
2.2 | obrotowa końcówka z połączeniem typu męskiego
2.3 | kraniki wysokociśnieniowe - utrzymujące szczelność przy ciśnieniu co najmniej 35 bar
2.4 | rampy pakowane sterylne, pojedynczo w oddzielnym opakowaniu
3 | Zestaw do monitorowania ciśnienia z przetwornikiem jednorazowego użytku | szt. | 100
3.1 | Przetwornik ze zintegrowanym systemem płuczącym 3 ml/h
3.2 | Częstotliwość własna przetwornika 200Hz
3.3 | Wysoka odporność na zakłócenia bez konieczności stosowania elementów korygujących
3.4 | Połączenie z kablem interfejsowym PINOWE, wodoszczelne
3.5 | Układ do przepłukiwania w postaci skrzydełek
3.6 | Konfiguracja zestawu: 1x przetwornik ciśnienia, 2x kranik trójdrożny czerwony, 1 x dren ciśnieniowy przezroczysty 150 cm, 1 x linia płucząca
3.7 | Możliwość zaoferowania zestawów jednoprzetwornikowych z możliwością przełączania z pomiaru ciśnienia tętniczego na pomiar żylny
4 | Igła długa do nakłucia tetnicy lub żyły udowej | szt. | 100
4.1 | średnica igły - 18 G lub większa
4.2 | długość igły – co najmniej 7 cm; co najwyżej 12 cm
4.3 | minimalna średnica kompatybilnego prowadnika- nie mniejsza niż 0,035”
4.4 | igła pakowana sterylnie, pojedynczo, w osłonce zabezpieczającej
5 | Prowadniki diagnostyczne | szt. | 100
5.1 | Prowadniki dostępne długości co najmniej 250 cm.
5.2 | Prowadniki pokryte PTFE na całej długości
5.3 | Dostępne prowadniki z dodatkową powłoką heparynową
5.4 | Dostępne co najmniej trzy średnice prowadników: 0,032”:0,035”:0,038”
5.5 | Dostępny kształt końcówki: prosty oraz typu J
5.6 | Konstrukcja z rdzeniem zwężanym
5.7 | Znak CE
6 | Kolec przelewowy do transferu płynów i leków z opakowań o dużych pojemnościach | szt. | 200
6.1 | przyrząd zakończony z obu stron kolcami zabezpieczonymi nasadkami chroniącymi przed skażeniem
6.2 | długość kolca 60 -65 mm
6.3 | kolec posiadający kanał powietrzny i płynowy
6.4 | w połowie długości kolca poprzeczka o dł. 3 cm stabilizująca kolec w porcie opakowania z płynem i ułatwiająca nakłucie opakowania
7 | Inflator | szt. | 150
7.1 | Inflator ciśnieniowy 20ml,
7.2 | maksymalne ciśnienie - 30 ATM
7.3 | mechanizm precyzyjnego zwiększania ciśnienia w balonie
7.4 | budowa strzykawki umożliwia precyzyjne wykonanie inflacji jak i szybkiej deflacji
7.5 | posiada zabezpieczenie przed niekontrolowaną deflacją
7.6 | czytelna tarcza manometru – zwiększanie skali ciśnień co 1 atm.
8 | Zestaw do PTCA (pakowany razem, sterylnie) | szt. | 100
Skład zestawu:
8.1 | Y – connector typu PUSH/PULL
8.2 | Torquer
8.3 | Tępa igła metalowa do prowadnika wieńcowego
8.4 | Drenik z kranikiem trójdrożnym
9 | Cewnik balonowy uwalniający substancję antyproliferacyjną – Paclitaxel | szt. | 20 (depozyt 8 szt.)
9.1 | substancja czynna paclitaxel w dawce 3 µg/ mm2 w mieszance z syntetycznym środkiem wiążącym
9.2 | wymagane średnice: 2.0/2.25/2.5/2.75/3.0/3.5/ 4.0 mm
9.3 | minimalny wymagany zakres długości 10-40 mm (min. 7 długości)
9.4 | balon składany czteropunktowo
9.5 | hydrofilne pokrycie powłoki shaftu
9.6 | profil wejścia do zmiany £ 0,016"
9.7 | shaft proksymalny £ 1,9F dla wszystkich rozmiarów
9.8 | shaft dystalny £ 2,5F dla wszystkich rozmiarów
9.9 | długość uzytkowa 145 cm
9.10 | ciśnienie nominalne 6 atm, ciśnienie RBP 14 atm
9.11 | Potwierdzona w instrukcji użycia długość podwójnej terapii przeciwpłytkowej w zastosowaniu samodzielnym oraz BMS-ISR – 4 tygodnie
9.12 | potwierdzone klinicznie zastosowanie w leczeniu zmian de novo z min. 12 miesięczną obserwacją (załączyć dokumentację)
9.13 | bezpieczeństwo i skuteczność użycia poparte min. 4 wieloośrodkowymi randomizowanymi badaniami klinicznymi w leczeniu ISR (załączyć dokumentację)
WARTOŚĆ CAŁEGO PAKIETU ( NETTO )
WARTOŚĆ CAŁEGO PAKIETU ( BRUTTO )
Uwaga do poz. 3 : Wykonawca zobowiązany jest do wyposażenia Zamawiającego, na czas trwania umowy w kable, płytki i uchwyty pasujące do połączenia oferowanych przetworników z posiadanymi przez Zamawiającego monitorami
PAKIET 3
Zestaw do drenażu osierdzia
Lp. | Asortyment/ Parametry wymagane | J.m. | Ilość | Cena jedn. netto | Wartość netto | VAT % | Wartość brutto | Typ, Producent | Nazwa handlowa | Nr katalogowy /nr ref.
1 | Zestaw do drenażu osierdzia | zestaw | 10
1.1 | rozszerzadło i koszulka hemostatyczna
1.2 | Miniskalpel rozm. 11
1.3 | Worek na wydzielinę 1,5 L z miarką
1.4 | Łącznik z portem bocznym zintegrowanym z kranikiem trójdrożnym i zastawką bezzwrotną
1.5 | strzykawka 50 ml z końcówką typu LL
1.6 | strzykawka 10 ml z końcówką typu LL
1.7 | Prowadnik drutowy J3, 0,035" długości 100 cm
1.8 | Cewnik do drenażu typu Pigtail ( 7F/9F) wykonany z kontrastującego pod RTG poliuretanu, długości 500 mm
1.9 | Kaniula z mandrynem 1,3 x 120 mm (dwuczęściowa)
1.10 | Całość zapakowana w chustę dwuwarstwową o wymiarach 45 x 75 cm
WARTOŚĆ CAŁEGO PAKIETU ( NETTO )
WARTOŚĆ CAŁEGO PAKIETU ( BRUTTO )
PAKIET 4
Zestaw do nakłucia i wprowadzania cewników i elektrod endokawitarnych do tętnicy udowej i promieniowej elektrofizjologicznego
Lp. | Asortyment/ Parametry wymagane | J.m. | Ilość | Cena jedn. netto | Wartość netto | VAT % | Wartość brutto | Typ, Producent | Nazwa handlowa | Nr katalogowy /nr ref.
1 | Zestaw do nakłucia tętnicy udowej | zestaw | 250
1.1 | Zestaw sterylnie pakowany, w skład którego wchodzą: koszulka, rozszerzacz, prowadnik
1.2 | długość 11 - 23 cm,
1.3 | zakres średnic 5F - 12F
1.4 | prowadnik 0,035” dł. 40 - 60 cm z rdzeniem nitinolowym, dwustronny,
1.5 | z miękkim zakończeniem „J” oraz prostym,
1.6 | ze znacznikami długości
1.7 | igła angiograficzna 18G/70 mm.
1.8 | ramię boczne z kranikiem
2 | Introducer promieniowy | zestaw | 100
2.1 | Zestaw sterylnie pakowany, w skład którego wchodzą: koszulka, rozszerzacz, prowadnik
2.2 | średnica 5F i 6F,
2.3 | długość 7 cm i 11 cm
2.4 | 0,018”/40 cm,
2.5 | o zróżnicowanej charakterystyce: sztywna część proksymalna bez oplotu,
2.6 | miękka część dystalna z oplotem,
2.7 | z miękką końcówką wygiętą pod kątem ok. 45°
2.8 | igła 21G/38 mm, ze wskaźnikiem w nasadce informującym o położeniu ostrza igły
2.9 | prowadnik
3 | Igła tępa | szt. | 200
3.1 | Igła do wprowadzania prowadnika 0.014”
3.2 | średnica 20G, długość 10 cm
3.3 | zaopatrzona w przezroczystą nasadkę luer-lock
4 | Elektroda endokawitarna do czasowej stymulacji serca | szt. | 15
4.1 | Elektroda Biopolarna
4.2 | Odległość między odprowadzeniami 10
4.3 | Średnica 5 F, 6 F, 7F
4.4 | możliwość usunięcia mandrynu z części dystalnej, znajdującego się w świetle elektrody
WARTOŚĆ CAŁEGO PAKIETU ( NETTO )
WARTOŚĆ CAŁEGO PAKIETU ( BRUTTO )
PAKIET 5
Jałowy opatrunek hemostatyczny do tamowania krwawienia z miejsca po nakłuciu tętnicy udowej i promieniowej, w zestawie
Lp. | Asortyment/ Parametry wymagane | J.m. | Ilość | Cena jedn. netto | Wartość netto | VAT % | Wartość brutto | Typ, Producent | Nazwa handlowa | Nr katalogowy /nr ref.
1 | Jałowy opatrunek hemostatyczny do tamowania krwawienia z miejsca po nakłuciu tętnicy udowej i promieniowej, w zestawie | szt. | 120
W skład zestawu powinny wchodzić:
1.1 | Sterylna gaza impregnowana kaolinem lub innym środkiem aktywującym hemostazę, oddziałującym na procesy kaskady krzepnięcia
1.2 | Transparentna folia mocująca, pakowana sterylnie
WARTOŚĆ CAŁEGO PAKIETU ( NETTO )
WARTOŚĆ CAŁEGO PAKIETU ( BRUTTO )
PAKIET 6
Urządzenie do tamowania krwawienia po nakłuciu tętnicy udowej, w zestawie
Lp. | Asortyment/ Parametry wymagane | J.m. | Ilość | Cena jedn. netto | Wartość netto | VAT % | Wartość brutto | Typ, Producent | Nazwa handlowa | Nr katalogowy /nr ref.
1 | Urządzenie do tamowania krwawienia po nakłuciu tętnicy udowej, w zestawie | szt. | 60 (depozyt 10 szt )
Zestaw złożony z:
1.1 | urządzenia do zamykania miejsca po nakłuciu tętnicy udowej za pomocą polimerowej kotwicy lub dysku mocującego od strony światła naczynia i korkiem kolagenowym od zewnętrznej strony naczynia na bazie kolagenu i polimeru,
1.2 | koszulki naczyniowej
1.3 | lokalizatora tętnicy
1.4 | prowadnika typu J
1.5 | Całkowita bioabsorpcja kotwicy polimerowej, korka kolagenowego oraz szwu chirurgicznego łączącego kotwicę z korkiem - w czasie nie dłuższym niż 90 dni
1.6 | Zestaw dostępny w wersji 6F (zamykający miejsce po nakłuciu koszulką 5-6F) lub w wersji 8F (zamykający miejsce po nakłuciu koszulką 7-8F)
WARTOŚĆ CAŁEGO PAKIETU ( NETTO )
WARTOŚĆ CAŁEGO PAKIETU ( BRUTTO )
PAKIET 7
Cewniki diagnostyczne do koronarografii wentrykulografii z dostępu udowego lub odpromieniowego
Lp. | Asortyment/ Parametry wymagane | J.m. | Ilość | Cena jedn. netto | Wartość netto | VAT % | Wartość brutto | Typ, Producent | Nazwa handlowa | Nr katalogowy /nr ref.
1 | Cewniki diagnostyczne do koronarografii wentrykulografii z dostępu udowego lub odpromieniowego | szt. | 3000
1.1 | co najmniej dwie dostępne średnice cewników: 5F, 6F
1.2 | światło wewnętrzne cewnika: dla 5F – minimum 0,045” dla 6F – minimum 0,056”
1.3 | cewnik ze zbrojonym trzonem, odpornym na załamania
1.4 | zapewnione utrzymanie sztywności światła (bez załamywania przy zagięciu cewnika o 60 stopni) w miejscu łączenia proksymalnej części trzonu cewnika z nasadką
1.5 | miękka, atraumatyczna dystalna końcówka cewnika
1.6 | wartość maksymalnego ciśnienia przepływu w cewniku – co najmniej 1100 psi
1.7 | maksymalna dostępna długość cewników - co najmniej 110 cm
1.8 | dostępne różne typy krzywizny cewników, w tym koniecznie: Judkins prawy (3.5 - 5), Judkins lewy (3.5 - 6), Amplatz lewy (1 - 3), Amplatz prawy (1 i 2), Pigtail, LCB, RCB, IM, wielozadaniowy (multipurpose) , a także co najmniej jedna krzywizna dedykowana specjalnie do dostępu odpromieniowego
WARTOŚĆ CAŁEGO PAKIETU ( NETTO )
WARTOŚĆ CAŁEGO PAKIETU ( BRUTTO )
PAKIET 8
Cewnik balonowy nacinający, do restenoz oraz zmian zwapniałych
Lp. | Asortyment/ Parametry wymagane | J.m. | Ilość | Cena jedn. netto | Wartość netto | VAT % | Wartość brutto | Typ, Producent | Nazwa handlowa | Nr katalogowy /nr ref.
1 | Cewnik balonowy nacinający, do restenoz oraz zmian zwapniałych | szt. | 5 (depozyt 5 szt)
1.1 | System monorail, rapid exchange (RX)
1.2 | Element nacinający zbudowany z elastycznego ostrza lub drutu wbudowanego na zewnętrznej powierzchni balonu
1.3 | Profil przejścia balonu – nie większy niż 0,038”
1.4 | Najmniejsza oferowana średnica nominalna – nie więcej niż 2,25 mm
1.5 | Największa oferowana średnica nominalna – nie mniej niż 3,5 mm
1.6 | Ciśnienie RBP – co najmniej 12 atm.
1.7 | Kompatybilność z prowadnikami 0.014”
1.8 | Kompatybilność z cewnikiem prowadzącym 6F
1.9 | Możliwość zastosowania techniki kissing baloon w cewniku 7F
WARTOŚĆ CAŁEGO PAKIETU ( NETTO )
WARTOŚĆ CAŁEGO PAKIETU ( BRUTTO )
PAKIET 9
Cewniki balonowe uwalniające lek cytostatyczny (DEB)
Lp. | Asortyment/ Parametry wymagane | J.m. | Ilość | Cena jedn. netto | Wartość netto | VAT % | Wartość brutto | Typ, Producent | Nazwa handlowa | Nr katalogowy /nr ref.
1 | Cewniki balonowe uwalniające lek cytostatyczny (DEB) | szt. | 20 (depozyt 8 szt)
1.1 | uwalniany lek cytostatyczny: paklitaksel (lub jego analog) albo sirolimus (lub jego analog)
1.2 | stężenie leku – co najmniej 1,25 µg/mm2
1.3 | utrata leku poza ścianę naczynia podczas rozprężenia – nie więcej niż
1.4 | balon typu półpodatnego (semi-compliant)
1.5 | cewnik wprowadzany w systemie monorail (RX)
1.6 | długość robocza cewnika – co najmniej 135 cm
1.7 | hydrofilne pokrycie cewnika
1.8 | zakres średnic minimalnych balonu – od 2,0 mm do 4,0 mm
WARTOŚĆ CAŁEGO PAKIETU ( NETTO )
WARTOŚĆ CAŁEGO PAKIETU ( BRUTTO )
PAKIET10
Stenty o bardzo cienkim rusztowaniu uwalniające lek antyproliferacyjny (DES) i cewniki balonowe o niskim profilu wejścia końcowki
Lp. | Asortyment/ Parametry wymagane | J.m. | Ilość | Cena jedn. netto | Wartość netto | VAT % | Wartość brutto | Typ, Producent | Nazwa handlowa | Nr katalogowy /nr ref.
1 | Stenty | szt. | 450 (depozyt 80 )
1.1 | Platforma stentu ze stopu kobaltowo-chromowego
1.2 | Stent montowany fabrycznie na cewniku z balonem, w systemie monorail (RX)
1.3 | Dostępne średnice nominalne stentów w zakresie od 2,0 mm, do co najmniej 4,5 mm
1.4 | Zakres długości stentów - dla wszystkich średnic nominalnych: od co najwyżej 9 mm, do co najmniej 48 mm
1.5 | Grubość przęsła stentu – nie większa niż 65 µm
1.6 | Uwalniany lek antyproliferacyjny - sirolimus lub jego analog
1.7 | Polimer biokompatybilny i biodegradowalny
2 | Cewniki Balonowe | szt. | 300 (depozyt 60 szt )
2.1 | Niski profil wejścia końcówki ( Entry profile) 0,016”- 0,41 mm
2.2 | Kompatybilny z cewnikiem prowadzącym 5F
2.3 | RBP 20 ATM
2.4 | Długość cewnika 140 cm
2.5 | Średnice 2,0 - 4,5
2.6 | Długości 6-20 mm
WARTOŚĆ CAŁEGO PAKIETU ( NETTO )
WARTOŚĆ CAŁEGO PAKIETU ( BRUTTO )
PAKIET 11
System dystalnej protekcji zapobiegający embolizacji łożyska naczyniowego, w zestawie
Lp. | Asortyment/ Parametry wymagane | J.m. | Ilość | Cena jedn. netto | Wartość netto | VAT % | Wartość brutto | Typ, Producent | Nazwa handlowa | Nr katalogowy /nr ref.
1 | System dystalnej protekcji zapobiegający embolizacji łożyska naczyniowego, w zestawie | szt. | 2 (depozyt 2 szt)
1.1 | W zestawie obrotowy koszyczek zintegrowany z prowadnikiem wieńcowym 0.014" ułożonym niekoncentrycznie.
1.2 | Kompatybilność z cewnikiem prowadzącym 6F
1.3 | Długość systemu – nie mniejsza niż 180 cm i nie większa niż 220 cm
1.4 | Możliwość ręcznego formowania krzywizny końcówki prowadnika
1.5 | Wielkość oczek filtra – nie większa niż 120 mikrometrów
1.6 | Znaczniki widoczne w obrazie RTG: końcówka prowadnika 3 cm, pętla nitynolowa otwierającą koszyczek oraz marker proksymalny
WARTOŚĆ CAŁEGO PAKIETU ( NETTO )
WARTOŚĆ CAŁEGO PAKIETU ( BRUTTO )
PAKIET 12
Cewnik do manualnej trombektomii aspiracyjnej
Lp. | Asortyment/ Parametry wymagane | J.m. | Ilość | Cena jedn. netto | Wartość netto | VAT % | Wartość brutto | Typ, Producent | Nazwa handlowa | Nr katalogowy /nr ref.
1 | Cewnik do manualnej trombektomii aspiracyjnej | szt. | 60
1.1 | cewnik działający systemie,,mono-rail”,
1.2 | kompatybilny z prowadnikiem angioplastycznym 0,014”
1.3 | kompatybilny z cewnikiem prowadzącym 6F i 7F
1.4 | materiałem w części dystalnej jest Pebax, natomiast w części proxymalnej jest PEEK
1.5 | długość robocza cewnika nie mniejsza niż- 140cm
1.6 | długosć sekcji Rx - 25cm
1.7 | wewnętrzna średnica cewnika kompatybilnego z cewnikiem prowadzącym 6F - 0,044", dla 7F - 0,052"
1.8 | zdolność aspiracyjna dla cewnika 6F - 1,6cc/s, dla cewnika 7F - 2,8cc/s
1.9 | cewnik o hydrofilnej końcówce ułatwiającej dostęp do dystalnych odcinków naczynia
1.10 | hydrofilne pokrycie na dystalnej części cewnika aspiracyjnego
1.11 | odporny na zagięcia i załamania
1.12 | dostępny alternatywny usztywniający mandryn
1.13 | zestaw zawiera w koszyczki filtrujące oraz strzykawkę aspiracyjną z blokadą 50/60cc B25
WARTOŚĆ CAŁEGO PAKIETU ( NETTO )
WARTOŚĆ CAŁEGO PAKIETU ( BRUTTO )
PAKIET 13
Stentgrafty wieńcowe przeznaczone do leczenia perforacji oraz malformacji naczyń
Lp. | Asortyment/ Parametry wymagane | J.m. | Ilość | Cena jedn. netto | Wartość netto | VAT % | Wartość brutto | Typ, Producent | Nazwa handlowa | Nr katalogowy /nr ref.
1 | Stentgrafty wieńcowe przeznaczone do leczenia perforacji oraz malformacji naczyń | szt. | 20 (depozyt 8 szt)
1.1 | Stentgraft osadzony na niskoprofilowym cewniku balonowym,
1.2 | kompatybilnym z cewnikiem prowadzącym 5 F dla wszystkich rozmiarów.
1.3 | Kobaltowo-chromowa platforma stentu jest pokryta mikroporowatą membraną ePTFE.
1.4 | Dostępne długości stentgraftu 8-24 mm (8, 12, 16, 18, 21, 24 mm). D
1.5 | ostępne średnice stengraftu 2,5-5 mm.
1.6 | Markery platynowo/irydowe.
1.7 | Profil przejścia stengraftu: ⌀1,1 mm (⌀2,5), ⌀1,2 mm (⌀3,0), ⌀1,3 mm (⌀4,0), ⌀1,4 mm (⌀5,0). Ciśnienie nominalne: 11 bar (⌀2,5 - 4,0 mm) 10 bar (⌀4,5 - 5,0 mm), RBP: 16 bar (⌀2,5 - 4,0 mm) 14 bar (⌀4,5 - 5,0 mm).
1.8 | Wymiary szaftu: 2,7 F dystalny / 1,9 F proksymalny (⌀2,5 - 4,0 mm) 3,2 F dystalny / 1,9 proksymalny (⌀4,5 - 5,0 mm).
WARTOŚĆ CAŁEGO PAKIETU ( NETTO )
WARTOŚĆ CAŁEGO PAKIETU ( BRUTTO )
PAKIET 14
System do usuwania ciał obcych z naczyń krwionośnych, w zestawie
Lp. | Asortyment/ Parametry wymagane | J.m. | Ilość | Cena jedn. netto | Wartość netto | VAT % | Wartość brutto | Typ, Producent | Nazwa handlowa | Nr katalogowy /nr ref.
1 | System do usuwania ciał obcych z naczyń krwionośnych, w zestawie | szt. | 5 (depozyt 5 szt)
Zestaw zawierający:
1.1 | atraumatyczną nitinolową pętle, introduktor/rękaw podtrzymujący; torker
1.2 | zakres pracy w naczyniach o średnicy: od co najwyżej 2,5 mm do co najmniej – 30 mm, w zależności od rozmiaru pętli
1.3 | całkowita długość pętli – co najmniej 125 cm
1.4 | duża elastyczność, przeniesienie obrotu 1:1
1.5 | doskonałą widoczność w obrazie RTG
1.6 | W zależności od rozmiaru pętli: -możliwość usuwania ciał obcych także z tętnicy wieńcowej -a także możliwość repozycjonowanie cewników żylnych
WARTOŚĆ CAŁEGO PAKIETU ( NETTO )
WARTOŚĆ CAŁEGO PAKIETU ( BRUTTO )
PAKIET 15
Asortyment do wykonywania koronarografii z dostępu odpromieniowego w przypadkach o złożonej anatomii
Lp. | Asortyment/ Parametry wymagane | J.m. | Ilość | Cena jedn. netto | Wartość netto | VAT % | Wartość brutto | Typ, Producent | Nazwa handlowa | Nr katalogowy /nr ref.
1 | Cewniki diagnostyczne do koronarografii z dostępu od tętnicy promieniowej | szt. | 500
1.1 | Cewniki dostępne w średnicach: 4F, 5F, 6F
1.2 | Cewniki dostępne w co najmniej trzech długościach: 80 cm, 100 cm, 110 cm
1.3 | Dostępne cewniki z bocznymi otworami
1.4 | Cewnik zapewniający dobre manewrowanie i obrót 1:1
1.5 | Duża odporność na zagięcia, cewnik zbrojony podwójnym stalowym oplotem, dystalne 2 cm cewnika - bez oplotu
1.6 | Miękka końcówka atraumatyczna widoczna w RTG
1.7 | Oferowane wszystkie standardowe krzywizny do cewnikowania tętnic wieńcowych, pomostów wieńcowych i wentrykulografii, w tym cewniki o krzywiźnie dedykowanej do dostępu od tętnicy promieniowej – i przynajmniej jeden typ cewnika umożliwiający kaniulację zarówno lewej, jak i prawej tętnicy wieńcowej.
2 | Zestaw z koszulką do nakłucia tętnicy promieniowej | zestaw | 1800
2.1 | Zestaw składający się z koszulki naczyniowej, rozszerzacza, igły, prowadnika
2.2 | Dostępne średnice koszulki: 4F, 5F, 6F oraz 7F
2.3 | Najkrótsza dostępna długość koszulki – nie więcej niż 8 cm
2.4 | prowadnik prosty stalowy - dostępne średnice: 0,018”; oraz 0,021”
2.5 | Długość prowadnika – co najmniej 45 cm
2.6 | Igła metalowa kompatybilna z prowadnikiem, w zestawie.
2.7 | Koszulka wykonana z ETFE, odporna na załamania, pokryta śliską powłoką hydrofilną,
2.8 | szczelna zastawka hemostatyczna,
2.9 | Atraumatyczne przejście pomiędzy rozszerzaczem a koszulką,
2.10 | Rozszerzacz z połączeniem zatrzaskowym
2.11 | Boczny port z kranikiem trójdrożnym w zestawie.
2.12 | Rozmiary kodowane kolorami
3 | Koszulka promieniowa hydrofilna przeznaczona do zabiegów PCI ad hoc | zestaw | 200
3.1 | Koszulka przeznaczona do zabiegów PCI w trybie ad hoc i do drobnych, obkurczających się tętnic promieniowych
3.2 | Koszulka o danej średnicy kompatybilna z cewnikami prowadzącymi o średnicy o jeden F większej
3.3 | Dostępne długości koszulki 10 i 16 cm
3.4 | Zestawy z prowadnikiem prostym stalowym lub nitinolowym - 0,021” lub 0,025”
3.5 | Długość prowadnika 45 cm
3.6 | Odpowiednia igła metalowa w zestawie.
3.7 | Koszulka wykonana z ETFE, odporna na załamania, pokryta śliską powłoką hydrofilną,
3.8 | szczelna zastawka hemostatyczna,
3.9 | atraumatyczne, gładkie przejście pomiędzy rozszerzaczem a koszulką,
3.10 | rozszerzacz z połączeniem zatrzaskowym
3.11 | boczny port z kranikiem trójdrożnym w zestawie.
3.12 | Rozmiary kodowane kolorami i liczbowo
4 | Pneumatyczna opaska uciskowa na tętnice promieniową – zapewniająca hemostazę po nakłuciu naczynia | zestaw | 400
4.1 | opaska uciskowa napełniana powietrzem
4.2 | Zestaw zawierający dwa balony: pierwszy utrzymujący ciśnienie ucisku ponad miejscem nakłucia, drugi balon podtrzymujący pierwszy we właściwej pozycji
4.3 | Zapięcie, które umożliwia uciśnięcie lub/i poluzowanie opaski za pomocą bardzo mocnych rzepów
4.4 | Część zestawu uciskająca na tętnicę wykonana z przezroczystego materiału umożliwiającego bezpośredni podgląd miejsca nakłucia z widocznym markerem
4.5 | Zestaw nieblokujący odpływu krwi żylnej, nienarażający struktury nerwu w trakcie ucisku tętnicy
4.6 | Dostępne dwie długości opaski: 24 i 29 cm;
4.7 | Szczelna strzykawka umożliwiająca regulację siły docisku poprzez dopompowanie lub odessanie powietrza
5 | Naczyniowy prowadnik hydrofilny | szt. | 50
5.1 | Prowadniki wykonane z nitynolu
5.2 | Pokrycie hydrofilne na całej długości prowadnika
5.3 | Rdzeń prowadnika pokryty osłonką z poliuretanu
5.4 | Co najmniej dwa typy sztywności: standard oraz sztywne
5.5 | Dostępne w co najmniej dwóch różnych długościach: 220 cm oraz 260 cm
5.6 | W wersji standard dostępne co najmniej trzy średnice: 0,025"; 0,032”; 0,035"
5.7 | Dostępne końcówki typu "J"
WARTOŚĆ CAŁEGO PAKIETU ( NETTO )
WARTOŚĆ CAŁEGO PAKIETU ( BRUTTO )
PAKIET 16
Asortyment do angioplastyki zmian o złożonej anatomii, zlokalizowanych na bifurkacjach naczyń
Lp. | Asortyment/ Parametry wymagane | J.m. | Ilość | Cena jedn. netto | Wartość netto | VAT % | Wartość brutto | Typ, Producent | Nazwa handlowa | Nr katalogowy /nr ref.
1 | Stenty wieńcowe uwalniające lek antymitotyczny przeznaczone do stentowania zmian kompleksowych na bifurkacjach naczyń | szt. | 200 (depozyt 40)
1.1 | Stent ze stopu kobaltowo-chromowego
1.2 | Architektura stentu o typie otwartokomórowym
1.3 | Grubość przęsła stentu - nie przekraczająca 80 µm
1.4 | Uwalniany lek antymitotyczny – sirolimus lub jego analog
1.5 | Zakres oferowanych nominalnych średnic stentów – od co najwyżej 2,25, do co najmniej 4,0 mm
1.6 | Zakres oferowanych długości stentów – od co najwyżej 9 do co najmniej 38 mm
1.7 | Dobry dostęp do bocznych gałęzi odchodzących od stentowanego odcinka – po rozprężeniu do średnicy 3,0 mm pole otwartej komórki stentu nie mniejsze niż 4,5 mm2
1.8 | Możliwość przeprężenia stentu o co najmniej 1 mm ponad średnicę nominalną, bez utraty integralności pokrycia
1.9 | Długość cewnika dostarczającego – co najmniej 140 cm
1.10 | Kompatybilność z cewnikiem prowadzącym 5F dla każdego rozmiaru średnicy nominalnej
1.11 | Ciśnienie RBP dla średnic nominalnych w przedziale 2,25 – 3,0 mm nie mniejsze niż 16 atm.
1.12 | Skuteczność i bezpieczeństwo udowodnione w randomizowanych badaniach klinicznych
2 | Cewnik balonowy do trudnych zmian, umożliwiający przejście do gałęzi bocznej przez oczko stentu rozprężonego w naczyniu głównym | szt. | 100 (depozyt 30)
2.1 | Cewnik w systemie RX, kompatybilny z prowadnikiem 0,014”
2.2 | Długość użytkowa - co najmniej 145 cm
2.3 | Balon typu semi compliant wykonany z Nylonu 12
2.4 | Hydrofilna powłoka w części dystalnej
2.5 | Ciśnienie RBP – co najmniej 14 atm.
2.6 | Dostępne długości w zakresie od 5 mm do 40 mm
2.7 | Średnice nominalne w zakresie od 1,00 mm – do 4,00 mm – co najmniej 10 średnic
2.8 | Profil wejścia (entry profile) dla średnic nominalnej 1,00 mm – co najwyżej 0,41 mm
2.9 | Profil przejścia (crossing profile) balonu dla średnicy nominalnej 1.00 mm - co najwyżej 0.59 mm
3 | Cewnik balonowy małopodatny, do doprężania stentu w bifurkacji za pomocą techniki POT | szt. | 100 (depozyt 20)
3.1 | Wysokociśnieniowy cewnik małopodatny (noncompliant)
3.2 | Zalecany do doprężania początkowej części bifurkacji za pomocą techniki POT
3.3 | Kompatybilność z cewnikiem prowadzącym 5F
3.4 | Możliwość zastosowania w technice kissing balloon w cewniku prowadzącym 6F
3.5 | Dostępny zakres średnic nominalnych od 2,0 do 5,0 mm
3.6 | Dostępność średnic nominalnych balonów w zakresie od 6 do 20 mm
3.7 | Długość robocza cewnika – 145 cm
3.8 | Średnica trzonu w części proksymalnej - nie większy niż 1,9 F,
3.9 | Średnica trzonu w części dystalnej - dystalny nie większy niż 2,6 F
3.10 | Nominalne ciśnienie balonu – 12 atm.
3.11 | Ciśnienie RBP dla średnic nominalnych ≤ 4,0 mm – co najmniej 22 atm.
3.12 | Trójwarstwowa budowa balonu
4 | Mikrocewnik Dwukanałowy RX/OTW do skomplikowanych zabiegów PTCA |  | 10 (depozyt 4)
4.1 | Wielofunkcyjny dwu kanałowy (RX/OTW) mikrocewnik
4.2 | Kompatybilny z prowadnikiem maks. 0,014”
4.3 | Minimalna średnica wewnęrzna cewnika prowadzącego max do 0,060”
4.4 | Średnica szaftu dystalnie ≥ 2,2Fr / proksymalnie ≤ 3,2Fr
4.5 | Miękka, atraumatyczna końcówka,
4.6 | dwa markery pozycjonujący i dystalne ujście prowadników.
4.7 | Ujście kanału RX w odległości do mmax 23cm od końcówki dystalnej
4.8 | Zewnętrzna powłoka hydrofilna
4.9 | Zwężane światło wewnętrzne
4.10 | Długość robocza 140 cm
5 | Mikrocewnik |  | 30 (depozyt 4)
5.1 | Kompatybilny z prowadnikiem 0,014”
5.2 | Miękka, atraumatyczna, hydrofilna końcówka ze złotym markerem
5.3 | Zwężane światło wewnętrzne
5.4 | Średnica dystalna ≥ 0,018”
5.5 | Średnica proksymalna ≤ 0,021”
5.6 | Zbrojenie na całej długości
5.7 | Pokrycie zewnętrzne: warstwa hydrofilna
5.8 | Pokrycie wewnętrzne: PTFE + warstwa silikonu
5.9 | Elastyczny segment dystalny
5.10 | Dostępne długości 130/150cm
WARTOŚĆ CAŁEGO PAKIETU ( NETTO )
WARTOŚĆ CAŁEGO PAKIETU ( BRUTTO )
PAKIET 17
Asortyment do zabiegów wieńcowych, w tym także angioplastyki w naczyniach o bardzo dużym kalibrze
Lp. | Asortyment/ Parametry wymagane | J.m. | Ilość | Cena jedn. netto | Wartość netto | VAT % | Wartość brutto | Typ, Producent | Nazwa handlowa | Nr katalogowy /nr ref.
1 | Cewniki prowadzące do angioplastyki (PCI) z dostępu udowego lub odpromieniowego | szt. | 1200
1.1 | średnice cewników dostępne w zakresie od 5F do 8F
1.2 | światło wewnętrzne dla cewnika 6F – co najmniej 0,071”, dla cewnika 7F – co najmniej 0,081”
1.3 | metalowe zbrojenie zachowujące niezmienne światło wewnętrzne na całej długości cewnika
1.4 | zachowana stabilność kształtu krzywizny w temperaturze 37C
1.5 | odporność na skręcenie i złamanie
1.6 | dobra manewrowalność cewnika
1.7 | wysoka trwałość cewnika
1.8 | miękka, atraumatyczna końcówka z markerem widocznym w obrazie RTG
1.9 | pełna gama krzywizn typowych i nietypowych – co najmniej 80 rodzajów dla każdej średnicy (w tym krzywizny: JR, JL, FR, FL, MP, AL, AR, SCR, RCB, LCB, IM; 3DR,
1.10 | dostępność cewników z otworami bocznymi („SH”)
1.11 | dla średnic 6F i 7F dostępność cewników krótszych, o niestandardowej długości nieprzekraczającej 90 cm
1.12 | dla średnic 6F i 7F dostępność cewników dłuższych, o niestandardowej długości co najmniej 110 cm
2 | Stenty wieńcowe uwalniające lek (DES) do naczyń o dużym kalibrze | szt. | 30
2.1 | Stent o budowie otwartokomórkowej
2.2 | Stent ze stopu kobaltowo-chromowego z domieszką platynowo-irydową, poprawiającą widoczność w skopii rtg
2.3 | Pokrycie biokompatybilnym polimerem
2.4 | Lek uwalniany z polimeru: sirolimus lub jego pochodna
2.5 | Stenty dostępne w średnicach nominalnych: 4,0 mm; 4,5 mm oraz 5,0 mm:
2.6 | Ciśnienie RBP - co najmniej 16 atm.
2.7 | Możliwość bezpiecznego przeprężenia stentu ponad jego średnicę nominalną („przeprężenia”) – do średnicy co najmniej 5,5 mm w przypadku najwyższej dostępnej średnicy nominalnej stentu
2.8 | Kompatybilność z cewnikiem prowadzącym 5F
3 | Cewnik do manualnej aspiracji skrzeplin wewnątrznaczyniowych, przeznaczony do stosowania w tętnicach wieńcowych oraz w żylnych pomostach aortalno-wieńcowych | szt. | 20
3.1 | Możliwość selektywnego donaczyniowego podania kontrastu lub leku – przez kanał aspiracyjny cewnika
3.2 | Cewnik typu monorail - rapid exchange (RX)
3.3 | Kompatybilność z prowadnikiem angioplastycznym o średnicy 0,014”
3.4 | Średnica zewnętrzna cewnika wymiaru 6F nie przekraczająca 0,070”
3.5 | Pokrycie hydrofilne - na co najmniej 18 cm w odcinku dystalnym
3.6 | Konstrukcja zapewniająca dużą elastyczność cewnika oraz odporność na zagięcia i złamania
3.7 | Marker na dystalnym końcu cewnika, umożliwiający lokalizację końca prowadnika w RTG
3.8 | Pole powierzchni aspiracyjnej dla cewnika 6F– co najmniej 0,90 mm2
3.9 | W zestawie przynajmniej jedna strzykawka aspiracyjna typu Luer lock, o pojemności co najmniej 20 ml
3.10 | Długość cewnika - co najmniej 135 cm
4 | Cewniki diagnostyczne | szt. | 500
4.1 | Dostępne Rozmiary od 5F - 6F,
4.2 | Światło wewnętrzne cewnika: dla 5F –0,047” ; dla 6F –0,056”
4.3 | Cewnik zbrojony podwójnym oplotem dając stabilne podparcie, prowadzenie oraz optymalną kontrolę obrotów 1:1
4.4 | Miękka atraumatyczna końcówka zwiększająca widoczność w skopii;
4.5 | Szeroki wybór kształtów i rozmiarów –dostępne opcje z otworami bocznymi
4.6 | Dostępne długości – 100 cm ,110 cm, 125 cm (w zależności od typu krzywizny )
4.7 | Innowacyjna technologia polegająca na domieszce polimeru InSlide™ zwiększa poślizg, redukuje opory tarcia – poprawiając dostarczalność cewnika
4.8 | dostępne wszystkie kształty i krzywizny ( min: JL; JR; AL.; AR ; MPA; MPB; NOTO; 3DRC; PIG; ) min 20 krzywizn dla każdej średnicy
4.9 | Pamięć kształtu
4.10 | Wysoka odporność na zagięcia i załamania
4.11 | Ergonomiczne zakończenie ułatwia manipulacje cewnikiem
4.12 | Zachowuje niezmienne światło na całej swojej długości
4.13 | Wartość maksymalnego ciśnienia przepływu w cewniku – co najmniej 1100 psi
WARTOŚĆ CAŁEGO PAKIETU ( NETTO )
WARTOŚĆ CAŁEGO PAKIETU ( BRUTTO )
PAKIET 18
Asortyment do zabiegów angioplastyki o zlożonej lub krętej anatomii
Lp. | Asortyment/ Parametry wymagane | J.m. | Ilość | Cena jedn. netto | Wartość netto | VAT % | Wartość brutto | Typ, Producent | Nazwa handlowa | Nr katalogowy /nr ref.
1 | Cewniki prowadzące bezkoszulkowe | szt. | 100 (depozyt 20)
1.1 | Cewnik umożliwiający wykonanie zabiegu angioplastyki wieńcowej bez zakładania koszulki naczyniowej
1.2 | Długość cewnika: minimum 100 cm
1.3 | Cewnik pokryty warstwą hydrofilną
1.4 | Kompatybilność z prowadnikiem 0.035”
1.5 | Dostępne co najmniej dwie średnice: 6.5F oraz 7.5F
1.6 | Światło wewnętrzne pokryte policzterofluoroetylenem (PTFE)
1.7 | Dostępne różne krzywizny, w tym: JL, JL ST, JR, JR ST, AL, AL ST, HS, PB, SPB, MP
2 | Prowadniki do bardzo krętych naczyń lub do przechodzenia przez kolaterale | szt. | 300 (depozyt 5 szt każdego rodzaju)
2.1 | Średnica prowadnika 0,014”
2.2 | Prowadnik wykonany ze stali 316L
2.3 | Dystalna część prowadnika upleciona z 15 drutów
2.4 | Rdzeń prowadnika wykonany z jednego kawałka drutu
2.5 | Sztywność końcówki: 0,5 g lub 0,7 g
2.6 | Końcówka cieniująca 3 cm (platyna)
2.7 | Kształt końcówki: prosty z możliwością kształtowania dystalnych 3cm oraz o krzywiźnie J
2.8 | Dostępne długości: 180 cm i 300cm
3 | Prowadniki do forsowania niedrożności w bardzo krętych lub zwapniałych odcinkach naczyń | szt. | 80 (depozyt 5 szt typów wg zapotrzebowania)
3.1 | średnica prowadnika: 0,014”
3.2 | prowadnik wykonany ze stali 316L
3.3 | rdzeń prowadnika wykonany z jednego kawałka drutu
3.4 | dystalna część prowadnika upleciona z 15 drutów
3.5 | końcówka cieniująca o długości 3 cm, wykonana z platyny
3.6 | kształt końcówki dostępny w dwóch rodzajach: prostym (z możliwością kształtowania dystalnych 3 cm) lub o krzywiźnie J
3.7 | pokrycie hydrofilne na dystalnych 40 cm prowadnika
3.8 | płaszcz polimerowy na dystalnej 20 cm części prowadnika
4 | Prowadniki angioplastyczne do forsowania niedrożności bez widocznego kikuta światła w miejscu okluzji | szt. | 20 (depozyt 5 szt typów wg zapotrzebowania )
4.1 | prowadniki wykonany ze stali 316L
4.2 | średnica prowadnika w części proksymalnej: 0,014”
4.3 | wydłużona i ścięta końcówka dystalna (czubek prowadnika), ułatwiająca penetrację miejsca okluzji
4.4 | dostępne trzy rodzaje ściętej końcówki dystalnej (czubka prowadnika) o średnicach: 0,010” lub 0,011” lub 0,012”.
4.5 | rdzeń prowadnika wykonany z jednego kawałka drutu
4.6 | dystalna część prowadnika upleciona z 8 drutów
4.7 | dostępne trzy rodzaje końcówek o sztywności/zdolności penetracyjnej czubka: 1,7 g lub 3,5 g lub 4,5 g
4.8 | końcówka cieniująca o długości 15 cm, wykonana z platyny
4.9 | kształt końcówki – o krzywiźnie J, na odcinku 1 mm
4.10 | pokrycie hydrofilne na dystalnych 40 cm
4.11 | prowadniki dostępne w długości 190 cm
5 | Mikrocewnik do CTO | szt. | 20 (depozyt 3 szt)
5.1 | taperowany szaft o średnicy proksymalnej 2,6 F i dystalnej 1,9 F oraz tip o średnicy 1,4F
5.2 | kanał wewnętrzny pokryty PTFE, o średnicach: dystalnie 0.016”, proksymalnie 0.022”
5.3 | oplot wykonany z 18 drutów stalowych
5.4 | dostępny w długości 135 cm i 150 cm
5.5 | średnica wewnętrzna końcówki 0,016”
5.6 | kompatybilny z prowadnikiem 0,014”
5.7 | posiada polimerowe pokrycie hydrofilne na dystalnych 70 cm szaftu (dla mikrocewnika o długości 135 cm) i 85 cm (dla mikrocewnika o długości 150 cm)
5.8 | posiada miękką, atraumatyczną i taperowaną końcówkę
5.9 | końcówka mikrocewnika dobrze widoczna w skopi dzięki zawartości proszku wolframowego
6 | Mikrocewnik dwukanałowy | szt. | 10 (depozyt 2)
6.1 | taperowany szaft o średnicy proksymalnej 3,2 F i dystalnej 2.5/3.3 F
6.2 | tip o średnicy 1,5F
6.3 | dwa kanały wewnętrzny (RX i OTW) pokryte PTFE o owalnym kształcie
6.4 | odległość pomiędzy portem OTW a końcówką – 6,5 mm
6.5 | widoczne w skopii wyjście portu OTW
6.6 | podwójny rdzeń wykonany ze stali nierdzewnej
6.7 | dostępny w długości 145 cm
6.8 | średnica wewnętrzna końcówki 0,016”
6.9 | średnica wewnętrzna szaftu 0,017”
6.10 | kompatybilny z prowadnikiem 0,014”
6.11 | posiada polimerowe pokrycie hydrofilne na dystalnych 38 cm
6.12 | posiada miękką, atraumatyczną i taperowaną końcówkę
6.13 | końcówka mikrocewnika dobrze widoczna w skopi dzięki zawartości proszku wolframowego
7 | System do usuwania ciał obcych z naczyń krwionośnych | szt. | 5 (depozyt 3 szt)
7.1 | Zawiera: pętlę, torker, introduktor i cewnik
7.2 | Rozmiar 4F-6F
7.3 | Pętla w budownie zawiera nitinol wolfram, pokryta złotem
7.4 | Doskonale widoczna w skopii
7.5 | Pojedyncza pętla ustawiona pod kątem 90 stopni
7.6 | Rozmiary pętli: 5 mm; 10 mm; 15 mm; 20 mm; 25 mm; 30 mm; 35 mm
7.7 | Długość pętli 120 cm
7.8 | Długość cewnika 48cm, 100 cm
7.9 | Pętla z wypustką ułatwiającą uchwycenie małych obiektów
7.10 | Duża elastyczność, przeniesienie obrotu 1:1
7.11 | Cewnik odporny na załamania i zagięcia z markerem na dystalnym końcu
WARTOŚĆ CAŁEGO PAKIETU ( NETTO )
WARTOŚĆ CAŁEGO PAKIETU ( BRUTTO )
PAKIET 19
Asortyment do ultrawysokociśnieniowego doprężania stentów
Lp. | Asortyment/ Parametry wymagane | J.m. | Ilość | Cena jedn. netto | Wartość netto | VAT % | Wartość brutto | Typ, Producent | Nazwa handlowa | Nr katalogowy /nr ref.
1 | Cewniki balonowe ultra-wysokociśnieniowe | szt. | 15 (depozyt 10 szt)
1.1 | oferowane w zestawie obejmującym ultrawysokociśnieniowy cewnik balonowy oraz kompatybilny inflator
1.2 | mała podatność na przyrost średnicy (non-compliant)
1.3 | ciśnienie RBP - co najmniej 35 atm.
1.4 | dwuwarstwowa budowa balonu
1.5 | równomierne rozprężenie całego balonu - niewystępowanie efektu tzw. „dog boning”;
1.6 | dwa markery platynowe;
1.7 | profil wejścia balonu: co najwyżej 0,020”.
2 | Inflator ultra-wysokociśnieniowy | szt. | 15 (depozyt 10 szt)
2.1 | Inflator-strzykawka, o maksymalnej wartości ciśnienia na manometrze > 30 atm.
2.2 | Dokładność manometru inflatora: ± 1 atm.
WARTOŚĆ CAŁEGO PAKIETU ( NETTO )
WARTOŚĆ CAŁEGO PAKIETU ( BRUTTO )
PAKIET 20
Cewniki ułatwiające dostęp do dystalnych lub niedrożnych odcinków naczyń
Lp. | Asortyment/ Parametry wymagane | J.m. | Ilość | Cena jedn. netto | Wartość netto | VAT % | Wartość brutto | Typ, Producent | Nazwa handlowa | Nr katalogowy /nr ref.
1 | Cewnik zwiększający zasięg cewnika prowadzącego | szt. | 70 (depozyt 8 szt)
1.1 | dostępny w średnicach 5F, 6F, 7F, 8F
1.2 | do zastosowania z cewnikami prowadzącymi 5F, 6F, 7F i 8F;
1.3 | Konstrukcja umożliwiająca wprowadzenie i kontynuację zabiegu przez Y-konektor połączony z cewnikiem – matką, miękki, elastyczny i atraumatyczny koniec roboczy cewnika;
1.4 | Długość użytkowa 150 cm;
1.5 | Długość przedłużającego segmentu typy RX 25 cm dla średnic 5F, 6F, 7F, 8F, oraz 40 cm dla 6F
1.6 | dystalnie umieszczony marker
1.7 | dobrze widoczny w skopi: światło wewnętrzne min 0,056”(dla cewnika 6F), min 0,063”(dla cewnika 7F), min 0,072” (dla cewnika 8F)
2 | Cewniki z balonem semi-compliant do CTO | szt. | 300 (depozyt 40 szt)
2.1 | Cewnik balonowy nisko-profilowy, półpodatny, typu RX
2.2 | Dostępne średnice: 1,00, 1,25, 1,50,1,75, 2,00, 2,25, 2,50, 2,75, 3,00, 3,25, 3,50, , 4,00mm
2.3 | Dostępne długości: 10, 15, 20, 30mm
2.4 | Ciśnienie nominalne 6 atm., nominalne ciśnienie rozrywające - 14 atm – 16 atm
2.5 | Szaft o długości 140 cm
2.6 | Profil przejścia 0.0186 inch (1.0 mm) ; 0.0190 inch (1.25 mm) ; 0.0193 inch(1.5 mm) ; 0.0196 inch(1.75 mm) ; 0.0199 inch (2.0 mm) ; 0.0202 inch (2.25 mm) ; 0.0205 inch (2.5 mm) ; 0.0208 inch (2.75 mm) ;0.0210 inch (3.0 mm) ;0.0214 inch (3.25 mm) ; 0.0217 inch ( 3.5 mm) ; 0.0220 inch ( 3,75 mm) ; 0.0223 inch ( 4.0 mm)
2.7 | Dwa platynowo-irydowe wskaźniki
2.8 | Kompatybilne z cewnikiem prowadzącym 5F
2.9 | Termin ważności min. 12 miesięcy od daty dostawy do Zamawiającego
3 | Cewniki z balonem wysokociśnieniowym | szt. | 150 (depozyt 40 szt)
3.1 | Cewnik balonowy niepodatny , wysokociśnieniowy
3.2 | Hydrofilne pokrycie balonu , shaftu i końcówki balonu
3.3 | Shaft dystalny ≤ 2.55 – 2.6F dla wszystkich długości i średnic balonika
3.4 | Shaft proksymalny ≤ 2.0 F dla wszystkich długości i średnic balonika
3.5 | Profil przejścia (crossing profile) ≤0.025 cala dla balonika o średnicy 3.0 mm
3.6 | Nominal pressure ≥ 12 atm. ( dla balonika o średnicy 3.0 mm)
3.7 | Rated burst pressure ≥ 20 atm.( dla balonika o średnicy 3.0 mm)
3.8 | Różne długości balonika od 8.0 mm do 18 mm ( 8,10 ,12, 15 ,18 mm)
3.9 | Różne średnice balonika od 2.0 do 5.0 mm zmieniające się do 4.0 co 0.25 mm
3.10 | Kompatybilne z cewnikiem prowadzącym 5F dla 2,0- 4.0”mm ; 6F dla 4,5 do 5,0 mm
3.11 | Termin ważności min. 12 miesięcy od daty dostawy do zamawiającego
4 | Mikrocewnk jedno kanałowy w systemie OTW | szt. | 5 (depozyt 2szt)
4.1 | nadbudowany Torquer w proksymalnej części – po skręceniu stanowi jednorodne urządzenie
4.2 | Kompatybilny z prowadnikiem 0,014”
4.3 | Długość użytkowa: 135 cm i 155 cm
4.4 | Tp powłoki: Nduracne
4.5 | Średnica zewnętrzna w częśći proksymalnj: 2,6F
4.6 | Średnica zewnętrzna w częśći dystalnej: 2,3F
4.7 | Profil wejścia końcówki stożkowej: 1,3 F = 0,42mm = 0,016”
4.8 | Długość końcówki dystalnej: 7 mm
4.9 | Markery wejściowe: 95 i 105 cm
4.10 | Materiał końcówki dystalnej: Wolfram TPE – elastyczna, widoczna w skopi
5 | Mikrocewnik dwu kanałowy w systemie Rx i OTW | szt. | 5 (depozyt 2szt)
5.1 | Mikrocewnik dwukanałowy
5.2 | Dwa światła dla prowadników 0,014”, jedno w systemie Rx,drugie -OTW
5.3 | Długość 135 mm
5.4 | Torquar nadbudowany na systemie OTW , umożliwiający blokowanie prowadnika
5.5 | Powłoka hydrofilna ,ściany zbrojone oplotem ze stali nierdzewnej
5.6 | Taperowana atraumatyczna końcówka
5.7 | Markery umożliwiające identyfikację systemu Rx i OTW
5.8 | Profil wejścia 0,016 ”
5.9 | Kompatybilny z cewnikiem prowadzącym 5F
WARTOŚĆ CAŁEGO PAKIETU ( NETTO )
WARTOŚĆ CAŁEGO PAKIETU ( BRUTTO )
PAKIET 21
Asortyment do rutynowych zabiegów angioplastyki w zmianach o różnych stopniach trudności
Lp. | Asortyment/ Parametry wymagane | J.m. | Ilość | Cena jedn. netto | Wartość netto | VAT % | Wartość brutto | Typ, Producent | Nazwa handlowa | Nr katalogowy /nr ref.
1 | Cewniki balonowe z balonem półpodatnym | szt. | 500 (depozyt 60)
1.1 | Cewnik z balonem półpodatnym (typu semi-compliant)
1.2 | Hydrofilna powłoka balonu
1.3 | Cewniki w systemie monorail (RX rapid exchange), zaś przy średnicy nominalnej poniżej 2,75 mm cewniki dostępne także w systemie OTW (over-the-wire)
1.4 | Długość cewnika: co najmniej 140 cm
1.5 | Przedział dostępnych nominalnych średnic w systemie RX: najmniejsza średnica - co najwyżej 1,20 mm, największa średnica - co najmniej 4,5 mm.
1.6 | Przedział dostępnych długości balonów w zakresie średnic 2,0 – 4,0 mm: najmniejsza długość - co najwyżej 6 mm, największa długość - co najmniej 25 mm.
1.7 | Rozmiar dystalnej części trzonu: co najwyżej 2,7 F
1.8 | Rozmiar proksymalnej części trzonu: co najwyżej 2,1 F
1.9 | Profil wejścia do zmiany: co najwyżej 0,018”
1.10 | Profil przejścia nierozprężonego balonu o średnicy nominalnej 3,0 mm: co najwyżej 0,025”
1.11 | Ciśnienie RBP dal wszystkich rozmiarów: co najmniej 12 atm.
2 | Prowadniki do angioplastyki wieńcowej, uniwersalne oraz do trudnej anatomii | szt. | 1200
2.1 | co najmniej 20 różnych rodzajów prowadników specyficznie dostosowanych do charakteru zmian i anatomii naczyń wieńcowych
2.2 | dostępne prowadniki ze stopów metali oraz stalowe
2.3 | dostępne długość prowadników - podstawowe 190 cm, oferowane również w długości 300 cm
2.4 | ukształtowanie końcówki dystalnej: prosta lub o krzywiźnie „J”
2.5 | dostępne prowadniki zapewniające duże podparcie
2.6 | dostępne prowadniki z powłoką hydrofilną na całej długości
2.7 | średnica prowadnika – nie większa niż 0,014”
2.8 | dostępne prowadniki ze ściętym szpicem końcówki, o średnicy 0,009”
2.9 | oferowane prowadniki specjalnego przeznaczenia, umożliwiające udrożnianie zmian twardych
WARTOŚĆ CAŁEGO PAKIETU ( NETTO )
WARTOŚĆ CAŁEGO PAKIETU ( BRUTTO )
PAKIET 22
Asortyment do angioplastyki zmian w naczyniach krętych oraz trudnej anatomii, w tym do zmian zwapniałych lub restenotycznych
Lp. | Asortyment/ Parametry wymagane | J.m. | Ilość | Cena jedn. netto | Wartość netto | VAT % | Wartość brutto | Typ, Producent | Nazwa handlowa | Nr katalogowy /nr ref.
1 | Małopodatne cewniki balonowe o niskiej średnicy przejścia przez zmianę | szt. | 150 (depozyt 20 szt)
1.1 | Cewnik z balonem małopodatnym (typu non-compliant), wysokociśnieniowym
1.2 | Profil wejścia balonu do zmiany – nie większy niż 0,020”, a dla cewnika o nominalnej średnicy balonu 3.0 mm - maksymalnie 0,025”
1.3 | Średnica trzonu w części proksymalnej – nie większa niż 2,0 F ,
1.4 | Średnica trzonu w części dystalnej – nie większa niż 2.7 F
1.5 | Kompatybilność z cewnikiem prowadzącym 5 F
1.6 | Materiał balonu: polimer semikrystaliczny
1.7 | Balon składany trójzakładkowo
1.8 | Bardzo krótkie „skrzydełka” balonu, ułatwiające pozycjonowanie
1.9 | Pokrycie hydrofilne - od proksymalnego końca balonu do ujścia prowadnika,
1.10 | Pokrycie hydrofobowe - na balonie i na końcówce dystalnej.
1.11 | Długość cewnika – co najmniej 145 cm.
1.12 | Dostępne długości balonów – od co najwyżej 8 mm, do co najmniej 20 mm.
1.13 | Dostępne średnice balonów – od co najwyżej 2,25 mm, do co najmniej 4,5 mm
1.14 | Ciśnienie RBP – co najmniej 18 atm. dla wszystkich średnic nominalnych
1.15 | Ciśnienie MBP dla średnicy nominalnej 3.0 mm – co najmniej 24 atm.
1.16 | Przyrost średnicy rozprężanego balonu, od ciśnienia nominalnego do ciśnienia RBP – o nie więcej niż o 10%/atm.
2 | Stenty DES kobaltowo-chromowe, z cienkim rusztowaniem i konstrukcji ułatwiającej doprowadzalność do zmiany | szt. | 100 (depozyt 40szt )
2.1 | Stent montowany na balonie systemu monorail (RX)
2.2 | Stent wykonany ze stopu kobaltowo-chromowego
2.3 | Konstrukcja ułatwiająca doprowadzalność stentu do zmiany – preferowany typ podwójnej spirali
2.4 | Uwalniany lek antymitotyczny - sirolimus lub jego analog
2.5 | Dostępne średnice stentu: minimalna co najwyżej 2,25 mm, zaś maksymalna – co najmniej 4,0 mm.
2.6 | Dostępne długości stentu: minimalna co najwyżej 9 mm, zaś maksymalna – co najmniej 26 mm.
2.7 | Różne grubości przęsła (ściany) stentu oraz warstwy polimeru– nieprzekraczająca 71 µm - dla średnic w zakresie 2,5 - 3,0 mm
2.8 | profil przejścia dla stentu o nominalnej średnicy 3,0 mm – nie więcej niż 0,040‘’
2.9 | Dwukomponentowe pokrycie stentu: pasywne - substancją przyspieszającą gojenie naczynia i ograniczającą dyfuzję jonów metalicznych do ściany naczynia oraz aktywne – zapewniające kontrolowane uwalnianie leku przez około 15 tygodni.
2.10 | Pokrycie zawierające biodegradowalny polimer na bazie kwasu mlekowego (PLLA)
2.11 | Ciśnienie RBP - co najmniej 16 atm.
2.12 | Skracanie przy rozprężaniu - nie więcej niż o 5 %.
2.13 | Możliwość doprężenia stentu: do średnicy 3,5 mm - dla średnic nominalnych od 2,25 do 3,0 mm oraz do średnicy 4,5 mm – dla średnic nominalnych od 3,5 do 4,0 mm.
WARTOŚĆ CAŁEGO PAKIETU ( NETTO )
WARTOŚĆ CAŁEGO PAKIETU ( BRUTTO )
PAKIET 23
Asortyment do angioplastyki zmian małopodatnych
Lp. | Asortyment/ Parametry wymagane | J.m. | Ilość | Cena jedn. netto | Wartość netto | VAT % | Wartość brutto | Typ, Producent | Nazwa handlowa | Nr katalogowy /nr ref.
1 | Cewniki balonowe z balonem małopodatnym | szt. | 400 (depozyt 40szt )
1.1 | Cewnik z wysokociśnieniowym balonem małopodatnym (typ non-compliant),
1.2 | Znaczna niepodatność balonu - przyrost średnicy balonu ponad nominalną, w zakresie poniżej ciśnienia RBP - o nie więcej niż 4,5 %
1.3 | Przedział dostępnych nominalnych średnic balonów: najmniejsza średnica - 2,0 mm, największa średnica - 5,0 mm.
1.4 | Przedział dostępnych długości balonów: najmniejsza długość - co najwyżej 8 mm, największa długość - co najmniej 20 mm.
1.5 | Profil wejścia do zmiany - co najwyżej 0,018”
1.6 | Profil przejścia przez zmianę – dla balonu o średnicy nominalnej 3,0 mm: co najwyżej 0,034”
1.7 | Ciśnienie RBP - co najmniej 18 atm.
2 | Stenty DES uwalniające lek antyproliferacyjny, o dużej sile radialnej i możliwości rozprężenia znacznie ponad średnicę nominalną | szt. | 200 (depozyt 30szt )
2.1 | Stent wykonany ze stopu platynowo-chromowego, o zawartości platyny nie mniej niż 33%
2.2 | Uwalniany lek antymitotyczny – sirolimus lub jego analog
2.3 | Lek uwalniany z biokompatybilnego polimeru
2.4 | Dostępne nominalne średnice stentów: najmniejsza - 2,25 mm, największa - 4,0 mm
2.5 | Długości stentów w zakresie średnic nominalnych między 2,5 a 4,0 mm: minimalna - nie więcej niż 8 mm, maksymalna - nie mniej niż 35 mm.
2.6 | Profil przejścia dla stentu z balonem o średnicy nominalnej 3,0 mm - nie większy niż 0,041”
2.7 | Profil wejścia - nie więcej niż 0,020” dla wszystkich rozmiarów
2.8 | Siła radialna - co najmniej 0,24 N/mm2
2.9 | Wielkość elastycznego odbicia stentu (recoil) – nie więcej niż 4 %
2.10 | Długość odcinka balonu wystającego poza stent - nie więcej niż 0,4 mm
2.11 | Ciśnienie RBP balonu dostarczającego - co najmniej 16 atm.
2.12 | Możliwość zwiększenia średnicy stentu ponad nominalną, w zakresie ciśnień do wartości RBP balonu dostarczającego - nie mniej niż o 5% (dla wszystkich rozmiarów)
2.13 | Możliwość dalszego rozprężenia stentu (innym balonem) bez uszkodzenia jego struktury – dla stentu o średnicy nominalnej 4,0 mm do średnicy co najmniej 5,0 mm
3 | Prowadniki wieńcowe do zabiegów kompleksowych | szt. | 30 (depozyt 5 szt wybranych rodzajów)
3.1 | co najmniej 5 różnych rodzajów prowadników specyficznie dostosowanych do charakteru zmian i anatomii zmian w naczyniach wieńcowych
3.2 | konstrukcja prowadnika zapewniająca bardzo dobrą sterowalność
3.3 | oferowane także prowadniki z powłoką hydrofilną
3.4 | minimalna długość prowadnika – co najmniej 185 cm
3.5 | średnica prowadników – nie większa niż 0,014”
3.6 | w ofercie dostępne również prowadniki dedykowane do udrożnień przewlekle zamkniętych tętnic wieńcowych
4 | Cewniki Prowadzące | szt. | 500 (depozyt 40 szt)
4.1 | Światło wewnętrzne dla 5F 1.47mm /.058”/, 6F 1.80mm /.071”/, 7F 2.08mm /.082”/, 8F 2.31mm /.091”/
4.2 | zbrojenie metalowe 2x1 (16 płaskich drutów);
4.3 | pokrycie hydrofilne na odcinku od 7cm od końca dystalnego do 25cm od końca proksymalnego.
4.4 | cewnik nylonowy o sztywnej konstrukcji i dużej średnicy wewnętrznej
WARTOŚĆ CAŁEGO PAKIETU ( NETTO )
WARTOŚĆ CAŁEGO PAKIETU ( BRUTTO )
PAKIET 24
Asortyment do wykonywania aterektomii rotacyjnej (rotablacji)
Lp. | Asortyment/ Parametry wymagane | J.m. | Ilość | Cena jedn. netto | Wartość netto | VAT % | Wartość brutto | Typ, Producent | Nazwa handlowa | Nr katalogowy /nr ref.
1 | Cewnik do aterektomii rotacyjnej, wraz z łącznikiem | szt. | 10 (depozyt 6)
1.1 | zakres dostępnych średnic wierteł: minimalna - 1,25 mm, maksymalna - 2,50mm
1.2 | długość cewnika - minimum 135 cm
2 | Prowadnik wieńcowy do wprowadzania cewnika rotablacyjnego | szt. | 10 (depozyt 10)
2.1 | długość prowadnika – co najmniej 330 cm
2.2 | średnica prowadnika – nie większa niż 0,009”
2.3 | dostępne prowadniki typu Floppy
2.4 | widoczna w skopii RTG końcówka - o średnicy 0.014” i długości co najmniej 20 mm
3 | Cewniki balonowe typu OTW (over the wire) | szt. | 10 (depozyt 6)
3.1 | Średnice balonów dostępne w długościach od 1,2 mm do 2,0 mm
3.2 | Długość robocza cewnika – co najwyżej 155 cm
4 | Dzierżawa konsoli sterującej do rotablacji | m-c | 12
4.1 | możliwość uzyskania obrotów w zakresie od 0 do 190 tyś. na minutę
4.2 | możliwość napędzania systemu sprężonym powietrzem lub azotem o ciśnieniu minimum 6 atm.
4.3 | czytelny panel sterowania
4.4 | pełne sterowanie za pomocą przełączników na łączniku
4.5 | konsola elektroniczna
WARTOŚĆ CAŁEGO PAKIETU ( NETTO )
WARTOŚĆ CAŁEGO PAKIETU ( BRUTTO )
PAKIET 25
Asortyment do wykonywania pomiarów cząstkowej oraz wieńcowej rezerwy przepływu
Lp. | Asortyment/ Parametry wymagane | J.m. | Ilość | Cena jedn. netto | Wartość netto | VAT % | Wartość brutto | Typ, Producent | Nazwa handlowa | Nr katalogowy /nr ref.
1 | Prowadniki do pomiaru cząstkowej rezerwy przepływu (FFR) | szt. | 200
1.1 | Długość prowadnika – co najmniej 170 cm
1.2 | Prowadnik pomiarowy wieńcowy o średnicy nie przekraczającej 0,014”
1.3 | Powłoka z PTFE na części sztywnej prowadnika,
1.4 | Powłoka hydrofilna na części elastycznej – na odcinku co najmniej 30 cm,
1.5 | Końcówka dystalna, platynowa dobrze widoczna w obrazie RTG, z możliwością manualnego kształtowania – o długości co najmniej 3 cm
1.6 | Hydrofobowa końcówka proksymalna (3 styki) wstępnie osadzona w konektorze do aparatu
1.7 | Możliwość zastosowania prowadnika pomiarowego jako prowadnika angioplastycznego 0,014”.
1.8 | Prowadnik wyposażony w sensor ciśnieniowy oraz termistor – umieszczone w części dystalnej.
1.9 | Połączenie prowadnika z konsolą pomiarową – bezprzewodowe, ale w ofercie dostępne również prowadniki w opcji przewodowej (kabel łączący z wtyczką) - w zależności od wyboru zamawiającego.
2 | Dzierżawa aparatury (konsoli) do pomiaru cząstkowej rezerwy przepływu | miesiąc | 12
Parametry aparatu:
2.1 | Aparat z oprogramowaniem umożliwiającym wyznaczanie zarówno wartości FFR, jaki i indeksu oceniającego rezerwę przepływu w spoczynku (bez konieczności wywoływania hiperemii)
2.2 | Możliwość montażu aparatu na dowolnym statywie jezdnym lub montażu bezpośrednio do stołu angiografu
2.3 | Bezprzewodowa, radiowa transmisja sygnału między prowadnikiem pomiarowym i konsolą
2.4 | Podstawowe parametry techniczne Zakres pomiarowy ciśnienia: od co najwyżej 30 do co najmniej 300 mmHg Dokładność pomiaru ciśnienia w zakresie od 50mmHg do 300mmHg - nie gorsza niż ±3% odczytu.
2.5 | Aparat w formie monitora z ekranem dotykowym o przekątnej co najmniej 14 cali
2.6 | Na ekranie monitora musi być wyświetlany:
2.7 | przebieg krzywych chwilowego i średniego ciśnienia z cewnika prowadzącego (ciśnienie proksymalnego) i z prowadnika pomiarowego (dystalnego)
2.8 | wartości: ciśnienia dystalnego (Pd), ciśnienia proksymalnego (Pa), FFR, spoczynkowego indeksu rezerwy przepływu
2.9 | Rejestracja w cyfrowej pamięci aparatu przebiegów, sygnałów oraz wyników pomiarów dla minimum 100 godzin rejestracji
2.10 | Możliwość ręcznej korekty automatycznie wyznaczonego parametru FFR
2.11 | Kompatybilność z różnymi systemami monitorowania ciśnienia tętniczego metodą krwawą, poprzez dobór dedykowanych kabli połączeniowych (na żądanie oferent ma obowiązek dostarczenia odpowiednich kabli i przyłączy)
WARTOŚĆ CAŁEGO PAKIETU ( NETTO )
WARTOŚĆ CAŁEGO PAKIETU ( BRUTTO )
PAKIET 26
Asortyment do wykonywania pomiarów FFR oraz ultrasonografii wewnątrznaczyniowej (IVUS)
Lp. | Asortyment/ Parametry wymagane | J.m. | Ilość | Cena jedn. netto | Wartość netto | VAT % | Wartość brutto | Typ, Producent | Nazwa handlowa | Nr katalogowy /nr ref.
1 | Prowadniki do pomiaru cząstkowej rezerwy przepływu (FFR) | szt. | 300
1.1 | Prowadniki wewnątrzwieńcowe do oceny istotności zwężeń tętnic wieńcowych za pomocą pomiaru cząstkowej rezerwy przepływu wieńcowego (FFR)
1.2 | Długość prowadnika: 185 cm lub 300 cm
1.3 | Średnica prowadnika: 0,014”
1.4 | Końcówka dystalna o kształcie J lub prostym
1.5 | Giętka dystalna część prowadnika o długości 30 cm z pokryciem hydrofilnym,
1.6 | Dystalna część prowadnika dobrze widoczna w obrazie RTG.
1.7 | Możliwość opcjonalnego dostarczenia (na żądanie) prowadników do jednoczesnego pomiaru FFR i parametrów przepływu wieńcowego metodą Dopplerowską.
2 | Cewniki do wykonywania ultrasonografii wewnątrznaczyniowej (IVUS) | szt. | 150
2.1 | Cewniki przystosowane do wprowadzania do tętnic wieńcowych
2.2 | W ofercie dostępne cewniki z nieruchomą wieloelementową sondą elektroniczną oraz cewniki z ruchomą sondą mechaniczną
2.3 | Kompatybilność obu wymienionych typów cewników IVUS z prowadnikami wieńcowymi 0,014”
2.4 | Kompatybilność obu wymienionych typów cewników IVUS z cewnikami prowadzącymi o średnicy 6F
2.5 | Długość robocza cewników oby typów cewników – co najmniej 135 cm
2.6 | Cewniki w systemie elektronicznym oferowane z długą lub krótką końcówką dystalną (do wyboru)
2.7 | Częstotliwość sygnału ultrasonograficznego dla cewników wewnątrzwieńcowych: co najmniej 20 MHz - dla systemu elektronicznego lub co najmniej 45 MHz – dla systemu z sondą ruchomą.
3 | Dzierżawa zintegrowanego systemu do ultrasonografii wewnątrznaczyniowej IVUS oraz pomiaru gradientu przezzwężeniowego FFR z mozliwością pomiaru gradientu przezzwężeniowego bez wprowadzania pacjenta w stan hyperemii współpracujący z kompatybilnymi elektronicznymi (20MHz) sondami IVUS ośrednicy obrazowania 20 mm, sondami elektronicznymi dedykowanymi do naczyń obwodowych (20 MHz o średnicy obrazowania 24mm oraz 10 Mhz o średnicy obrazowania 60 mm) oraz mechanicznymi sondami IVUS (45 Mhz) o średnicy obrazowania 14mm oraz kompatybilnymi prowadnikami do pomiaru gradientu przezwężeniowego wraz z dodatkowym systemem do korejestracji obrazu IVUS z obrazem angiograficznym i korejestracji pomiarów parametrów fizjologicznych | m-c | 12
WARTOŚĆ CAŁEGO PAKIETU ( NETTO )
WARTOŚĆ CAŁEGO PAKIETU ( BRUTTO )
PAKIET 27
Koszulki do tętnicy udowej zbrojone
Lp. | Asortyment/ Parametry wymagane | J.m. | Ilość | Cena jedn. netto | Wartość netto | VAT % | Wartość brutto | Typ, Producent | Nazwa handlowa | Nr katalogowy /nr ref.
1 | Koszulki do tętnicy udowej zbrojone | szt. | 20
1.1 | koszulka z zastawką hemostatyczną, zbrojone na całej długości spiralnym metalowym oplotem
1.2 | pokrycie hydrofilne całym wewnątrznaczyniowym odcinku koszulki
1.3 | atraumatyczna, niezbrojona końcówka zabezpieczająca przed uszkodzeniem ściany naczynia
1.4 | rozszerzacz z zatrzaskowym mocowaniem na koszulce, z atraumatycznym przejściem między rozszerzaczem a koszulką
1.5 | port boczny z drenem zakończonym kranikiem – do przepłukiwania koszulki
1.6 | ucho do mocowania szwu chirurgicznego
1.7 | dostępne koszulki w średnicach 6F, 7F, 8F
1.8 | koszulki dostępne w długościach od 11 cm do co najmniej 65 cm,
1.9 | kompatybilność z prowadnikami o średnicy od 0,025” do 0,035”
WARTOŚĆ CAŁEGO PAKIETU ( NETTO )
WARTOŚĆ CAŁEGO PAKIETU ( BRUTTO )
PAKIET 28
Cewnik do kontrapulsacji wewnątrzaortalnej
Lp. | Asortyment/ Parametry wymagane | J.m. | Ilość | Cena jedn. netto | Wartość netto | VAT % | Wartość brutto | Typ, Producent | Nazwa handlowa | Nr katalogowy /nr ref.
1 | Cewnik do kontrapulsacji wewnątrzaortalnej | szt. | 5
1.1 | Cewnik balonowy do kontrapulsacji wewnątrzaortalnej 7F/30ml, 8F/40ml, 9F/50ml,
1.2 | Giętki, zbrojony drutem kanał środkowy
1.3 | Pokryty powłoką hydrofilną, membrana wykonana z Cardiothanu.
1.4 | Dostarczany wraz z zestawem do wprowadzania o następującym składzie:
1.5 | 1x igła do angiograficzna; 1x wstępne poszerzadło naczyniowe; 1x podwójnie zwężane poszerzadło osłonowe; 1x hemostatyczna kaniula osłonowa zbrojona drutem, odporna na zaginanie z portem bocznym; 1x hemostatyczna prowadnica osłonowa (bez portu bocznego); 1x ostrze skalpela (rozm. 11); 2x usztywniony drut prowadzący z końcówką typu „J” 3 mm, z powłoką teflonową, 0,025” x 175 cm,
1.6 | Przewody penumatyczne do pompy Arrow CAT II (Posiadaną na stanie zamawiającgo).
WARTOŚĆ CAŁEGO PAKIETU ( NETTO )
WARTOŚĆ CAŁEGO PAKIETU ( BRUTTO )
PAKIET 29
Cewniki do pomiaru FFR
Lp. | Asortyment/ Parametry wymagane | J.m. | Ilość | Cena jedn. netto | Wartość netto | VAT % | Wartość brutto | Typ, Producent | Nazwa handlowa | Nr katalogowy /nr ref.
1 | Cewniki do pomiaru FFR | szt. | 50
1.1 | cewnik o pojedynczym świetle typu monorail przeznaczonym do użytkowania ze standardowymi prowadnikami o średnicy 0,014 cala ( 0,36 mm) w naczyniach tętniczych:
1.2 | długość całkowita 335 cm
1.3 | długość robocza 150 cm
1.4 | trzon dystalny typu monorail 26 cm z czujnikiem ciśnienia 5 mm od końcówki dystalnej
1.5 | cewnik posiada port RX
1.6 | marker położony 3 mm od końca dystalnego
1.7 | możliwość stosowania cewników prowadzących od 5 F
1.8 | znaczniki umieszczono w odległości 80 i 100 cm od końca dystalnego
1.9 | w czujniku ciśnienia zastosowano światłowodową technologię pomiarową
1.10 | bezpłatne użyczenie konsoli kompatybilnej z wyżej wymienionymi cewnikami
WARTOŚĆ CAŁEGO PAKIETU ( NETTO )
WARTOŚĆ CAŁEGO PAKIETU ( BRUTTO )
PAKIET 30
Stent wieńcowy kobaltowo-chormowy pokryty lekiem Biolimusem A9 na biodegradowalnym polimerze
Lp. | Asortyment/ Parametry wymagane | J.m. | Ilość | Cena jedn. netto | Wartość netto | VAT % | Wartość brutto | Typ, Producent | Nazwa handlowa | Nr katalogowy /nr ref.
1 | Stent wieńcowy kobaltowo-chormowy pokryty lekiem Biolimusem A9 na biodegradowalnym polimerze | szt. | 150 (depozyt 40 szt)
1.1 | Platforma stentu wykonana ze stopu kobalotowo-chormowego
1.2 | pokryty lekiem Biolimus A9 na bidegradowalnym polimerze
1.3 | grubość strutu 84/88 μm
1.4 | Dostępne długości stentu: od 9mm do 36mm
1.5 | Dostępne średnice: od 2.25 do 4mm
1.6 | Ultraniski profil wejścia: 0.016‘‘
1.7 | nominalna średnica otwartych cel: 1,371 mm
1.8 | Stent zamontowany na balonie semi-compliant.
1.9 | Ciśnienie nominalne balonu: 8 atm dla 2.25 – 3.00 oraz 6 atm dla 3.50 – 4.00 mm
1.10 | RBP: 16 atm dla 2.25 – 3.00 oraz 14 atm dla 3.50 – 4.00 mm
1.11 | Kompatybilny z cewnikiem prowadzącym 5F dla wszystich średnic
WARTOŚĆ CAŁEGO PAKIETU ( NETTO )
WARTOŚĆ CAŁEGO PAKIETU ( BRUTTO )
PAKIET 31
Zestaw do PFO/ASD
Lp. | Asortyment/ Parametry wymagane | J.m. | Ilość | Cena jedn. netto | Wartość netto | VAT % | Wartość brutto | Typ, Producent | Nazwa handlowa | Nr katalogowy /nr ref.
1 | Okluder do zamykania przetrwałego otworu owalnego zbudowanego z dwóch dysków nitynolowych | szt. | 30 (depozyt wykonawca w zależności od potrzeby przysyła sprzet na zabiegi)
1.1 | Budowa okludera w kształcie dwóch dysków wyplecionych z nitynolu.
1.2 | Dostępność okludera z dyskiem lewoprzedsionkowym jednowarstwowym o rozmiarze 25mm kompatybilnym z koszulką 9F.
1.3 | Dostępne rozmiary: 18mm, 25mm, 30mm, 35mm
1.4 | Okludery współpracujące z koszulkami 7Fr dla rozmiaru 18mm, 9Fr dla rozmiaru 25mm i 30mm oraz 11Fr dla rozmiaru 35mm
1.5 | System odczepiania w formie kleszczy
1.6 | Brak elementu spinającego druty nitynolu na dysku lewoprzedsionkowym
1.7 | Dysk lewoprzedsionkowy wykonany z mniejszej ilość drutów nitynolowych zapewniających niski profil okludera oraz mniejsze obciążenie dla przegrody międzyprzedsionkowej.
1.8 | Konstrukcja implantu umożliwia uzyskanie konta do 50 stopni pomiędzy okluderem a systemem wprowadzającym co pozwala uzyskać optymalne ułożenie implantu przed jego uwolnieniem Zestaw składający się z :
1.9 | Okluder
1.10 | System uwalniający do zamykania ubytków międzyprzedsionkowych typu drugiego
1.11 | Prowadnik 0.035 typu exchange o wzmożonej sztywności
2 | Okluder do zamykania ASD zbudowanego z dwóch dysków nitynolowych | szt. | 10 (depozyt wykonawca w zależności od potrzeby przysyła sprzet na zabiegi )
2.1 | Budowa okludera w kształcie dwóch dysków wyplecionych z nitynolu.
2.2 | Dostępne rozmiary: 4mm, 5mm, 6mm, 7.5mm, 9mm, 10,5mm, 12mm, 13,5mm, 15mm, 16,5mm, 18mm, 21mm, 24mm, 27mm, 30mm, 33mm, 36mm, 39mm, 40mm.
2.3 | Okludery współpracujące z koszulkami: - 7Fr dla rozmiaru od 4mm do 10,5mm - 9Fr dla rozmiaru od 12mm do 18mm - 10Fr dla rozmiaru 19,5 mm - 11Fr dla rozmiaru 21mm i 24mm - 12Fr od 27mm do 40mm
2.4 | System odczepiania w formie kleszczy.
2.5 | Brak elementu spinającego druty nitynolu na dysku lewoprzedsionkowym.
2.6 | Dysk lewoprzedsionkowy wykonany z mniejszej ilość drutów nitynolowych. zapewniających niski profil okludera oraz mniejsze obciążenie dla przegrody międzyprzedsionkowej.
2.7 | System doprowadzający zakończony kulką do której montowany jest okluder.
2.8 | Kształtowalna końcówka systemu doprowadzającego może być zginana pod pożądanym kątem, dopasowując się do każdej metody implantacji.
2.9 | Zestaw składający się z : - Okluder - System uwalniający do zamykania ubytków międzyprzedsionkowych typu drugiego - Cewnik balonowy do pomiaru wielkości ubytku - Prowadnik 0.035 typu exchange o wzmożonej sztywności
WARTOŚĆ CAŁEGO PAKIETU ( NETTO )
WARTOŚĆ CAŁEGO PAKIETU ( BRUTTO )
PAKIET 32
Sprzęt dodatkowy do angioplastyki tętnic wieńcowych
Lp. | Asortyment/ Parametry wymagane | J.m. | Ilość | Cena jedn. netto | Wartość netto | VAT % | Wartość brutto | Typ, Producent | Nazwa handlowa | Nr katalogowy /nr ref.
1 | Elektroda Endokawitarna do czasowej stymulacji serca | szt. | 5
1.1 | cewnik o zbrojonej konstrukcji shaftu z miękką, atraumatyczną końcówką
1.2 | długość elektrody 120 cm
1.3 | dostępne krzywizny MPA, MPB, RVA, RVB,
1.4 | pierścienie platynowo-irydowe o szerokości 1 mm dla 4Fr (pierścień dystalny 1,6 mm)
1.5 | pierścienie platynowo-irydowe o szerokości 2 mm dla 5Fr/6Fr
1.6 | wersja prosta i zagięta końcówki roboczej
1.7 | materiał koszulki PEBAX – giętki, odporny na złamania
2 | Y-KONEKTORY | szt. | 500
2.1 | Szczelność zastawki do 400KPa potwierdzona przez producenta sprzętu.
2.2 | Światło wewnętrzne 11Fr, regulowane przyciskiem, łączącym funkcję konektora typu push-pull i typu screw;
2.3 | Ergonomiczny kształt przystosowany do obsługi jednoręcznej;
2.4 | Dostępna wersja z zintegrowanym drenem 25cm oraz 50cm i kranikiem trójdrożnym
2.5 | Wykonany z przezroczystego materiału PCV medycznego
2.6 | Dostępna wersja 8 F push click pracująca w 3 pozycjach :otwarta,półotwarta, zamknięta
2.7 | torqer w zestawie
2.8 | igła tępa w zestawie
3 | Strzykawki ciśnieniowe typ pistolet | szt. | 550
3.1 | strzykawka o pojemności 20 ml
3.2 | maksymalne ciśnienie - 30 atm
3.3 | mechanizm precyzyjnego zwiększania ciśnienia w balonie
3.4 | budowa strzykawki umożliwia precyzyjne wykonanie inflacji jak i szybkiej deflacji
3.5 | posiada zabezpieczenie przed niekontrolowaną deflacją
3.6 | ergonomiczna rękojeść typu pistoletowego - łatwość i wygodna w obsłudze
3.7 | tarcza manometru pokryta substancją luminescencyjną – możliwość generowania precyzyjnych ciśnień w zaciemnionym pomieszczeniu.
3.8 | czytelna tarcza manometru – zwiększanie skali ciśnień co 1 atm.
3.9 | wykonana z przezroczystego materiału
4 | Torqer | szt. | 100
4.1 | zacisk torqera poprzez skręcenie
5 | Opaska uciskowa | szt. | 800
5.1 | wykonane z przezroczystego materiału umożliwiającego obserwację miejsce wkłucia.
5.2 | dostępne 3 rozmiary do wyboru.
5.3 | zamykane na mocny rzep z możliwością wielokrotnej regulacji siły ucisku.
5.4 | w zestawie strzykawka do inflacji/deflacji.
5.5 | Możliwość wyboru końcówki prostej oraz typu luer-lock dla wejścia drenu
WARTOŚĆ CAŁEGO PAKIETU ( NETTO )
WARTOŚĆ CAŁEGO PAKIETU ( BRUTTO )
PAKIET 33
Elektroda do czasowej stymulacji serca
Lp. | Asortyment/ Parametry wymagane | J.m. | Ilość | Cena jedn. netto | Wartość netto | VAT % | Wartość brutto | Typ, Producent | Nazwa handlowa | Nr katalogowy /nr ref.
1 | Elektroda do czasowej stymulacji serca | szt. | 20
1.1 | Zakres rozmiarowy 4-7F
1.2 | Długość robocza nie krótsza niż 112 cm,
1.3 | Długość całkowita nie krótsza niż 125 cm
1.4 | Kod długości co 10 cm na całym obwodzie elektrody
1.5 | Barwny kod rozmiarowy złącza centralnego
1.6 | Pakowane w spiralnie zwiniętą rurkę z tworzywa sztucznego, zabezpieczającą elektrodę przed uszkodzeniem mechanicznym w czasie transportu i magazynowania
1.7 | należy załączyć oryginalne materiały informacyjne producenta wraz z tłumaczeniem na język polski
1.8 | Osłony wtyków łączących elektrodę z kardiostymulatorem, zabezpieczających przed przypadkowym wyładowaniem elektrycznym
WARTOŚĆ CAŁEGO PAKIETU ( NETTO )
WARTOŚĆ CAŁEGO PAKIETU ( BRUTTO )
PAKIET 34
Sprzęt dodatkowy do angioplastyki
Lp. | Asortyment/ Parametry wymagane | J.m. | Ilość | Cena jedn. netto | Wartość netto | VAT % | Wartość brutto | Typ, Producent | Nazwa handlowa | Nr katalogowy /nr ref.
1 | Y konektor typy push clik | szt. | 700
1.1 | dren boczny o długości 15 cm zakończonym kranikiem trójdrożnym,
1.2 | zastawka sylikonowa zbudowana z 4 "listków" -
1.3 | wytrzymałość 180 PSI - możliwość pracy przy zamkniętej zastawce
1.4 | obsługa jednoręczna,
1.5 | możliwość pracy dwoma prowadnikami jednocześnie,
1.6 | światło wewnętrzne 9F,
1.7 | w zestawie igła tępa 8g 7,5 cm do wprowadzania oraz torquer 0,014"-0,021"
2 | Strzykawka Wysokociśnieniowa z Manometrem | szt. | 300
2.1 | Pojemność 20ml,
2.2 | generowane ciśnienie od 0 do 30 atm,
2.3 | opatentowany mechanizm
2.4 | samoblokujący Selok® umożliwiający łatwe blokowanie oraz stopniowe i szybkie zwalniania tłoka strzykawki,
2.5 | pojedynczy przycisk umożliwiający blokowanie i zwalnianie strzykawki inflatora
2.6 | przewód wysokociśnieniowy w zestawie z kranikiem trójdrożnym
3 | Zestaw do ucisku tętnicy promieniowej | szt. | 800
3.1 | skład: opaska uciskowa, strzykawki oraz dren do regulacji stopnia ucisku z zastawką i balonikiem.
3.2 | opaska ma nie blokować odpływu krwi żylnej w trakcie ucisku tętnicy.
3.3 | opatrunek uciskowy z zapięciem na rzep umożliwiający uciśnięcie lub poluzowanie opaski.
3.4 | część uciskająca wykonana z przeźroczystego materiału umożliwiającego bezpośredni podgląd miejsca nakłucia
3.5 | znacznik centralnego miejsca nakłucia.
3.6 | opaski dostępne w 3 rozmiarach 24 cm, 27 cm, 29 cm
WARTOŚĆ CAŁEGO PAKIETU ( NETTO )
WARTOŚĆ CAŁEGO PAKIETU ( BRUTTO )
PAKIET 35
Lp. | Asortyment/ Parametry wymagane | J.m. | Ilość | Cena jedn. netto | Wartość netto | VAT % | Wartość brutto | Typ, Producent | Nazwa handlowa | Nr katalogowy /nr ref.
1 | Stymulator jednojamowy podstawowy | szt. | 50 (depozyt 7 szt.)
2 | Stymulator dwujamowy podstawowy | szt. | 70 (depozyt 7 szt.)
3 | Elektrody o pasywnej lub aktywnej fiksacji do stymulacji przedsionka i komory | szt. | 120 (depozyt 15 szt.)
4 | Akcesoria do wymian układów: zestaw nasadek izolujących, zatyczka DF-1 , IS-1, śrubokręt | szt. | 20 (depozyt 2 szt.)
5 | Kable śródoperacyjne | szt. | 7 (depozyt 2 szt.)
6 | Zestawy prowadników do elektrod przedsionkowych i komorowych, długość do wyboru wg katalogu producenta | szt. | 30 (depozyt 1 szt.)
7 | Papier do programatora | op. | 12 (depozyt 5 szt.)
WARTOŚĆ CAŁEGO PAKIETU ( NETTO )
WARTOŚĆ CAŁEGO PAKIETU ( BRUTTO )
Lp. | Wymagania techniczne – parametry wymagane | Parametr wymagany | Parametr oferowany (wypełnia Wykonawca) UWAGA! Należy podać parametr oferowanego asortymentu
| Stymulator podstawowy | tak
I. | Stymulator jednojamowy podstawowy | tak
1 | Waga max. 22g | tak
2 | Gniazda do elektrod IS -1 | tak
3 | Rodzaje stymulacji: VVI, VVT, VOO, AAI , AAT, AOO, OVO, OAO, VVIR, VOOR, AAIR, AOOR | tak
4 | Program nocny | tak
5 | Częstość stymulacji: 30-170 /minutę | tak
6 | Amplituda stymulacji: 0,5 - 7,0 V | tak
7 | Szerokości impulsu A/V 0,12 - 1,5 ms | tak
8 | Czułość przedsionkowa 0,25 - 4 mV | tak
9 | Czułość komorowa 1,0 - 10,0 mV | tak
10 | Polarność stymulacji: unipolarny, bipolarny | tak
11 | Polarność czułości: unipolarny, bipolarny | tak
12 | Automatyczny opis stanu baterii | tak
13 | Automatyczne wykreślanie krzywej progu stymulacji (zależność amplitudy od szerokości impulsu) – graficznie | tak
14 | Automatyczna możliwość przełączenia polarności w przypadku przekroczenia zakresu impedancji elektrod | tak
15 | Możliwość wykonania antyarytmicznej stymulacji (EPS) za pomocą wszczepionego stymulatora bez użycia innych dodatkowych urządzeń | tak
16 | Rejestrowanie trendów oporności elektrod przez cały okres życia urządzenia | tak
17 | Automatyczna zmiana wartości czułości w zależności od amplitudy wykrywanych potencjałów w przedsionku i komorze | tak
18 | Funkcja dostosowania częstości stymulacji do zapotrzebowania metabolicznego pacjenta | tak
19 | Funkcja automatycznie określająca komorowy próg stymulacji oraz automatycznie dostosowująca parametry stymulacji komorowej do zmierzonego progu stymulacji | tak
II. | Stymulator dwujamowy podstawowy | tak
1 | Waga max. 28g | tak
2 | Gniazda do elektrod IS -1 | tak
3 | Rodzaje stymulacji: DDDR, DDD, DDIR, DDI, DVIR, DVI, DOOR, DOO, VDD, VVIR, VDIR, VVI, VDI, VVT, VOOR, VOO, AAIR, ADIR, AAI, ADI, AAT, AOOR, AOO, ODO, OVO, OAO | tak
4 | Program nocny | tak
5 | Częstość stymulacji: 30-170 /minutę | tak
6 | Amplituda stymulacji: 0,5 - 7,0 V | tak
7 | Szerokości impulsu A/V 0,12 - 1,5 ms | tak
8 | Czułość przedsionkowa 0,25 - 4 mV | tak
9 | Czułość komorowa 1,0 - 10,0 mV | tak
10 | Polarność stymulacji: unipolarny, bipolarny | tak
11 | Polarność czułości: unipolarny, bipolarny | tak
12 | Automatyczny opis stanu baterii | tak
13 | Automatyczne wykreślanie krzywej progu stymulacji (zależność amplitudy od szerokości impulsu) – graficznie | tak
14 | Automatyczna możliwość przełączenia polarności w przypadku przekroczenia zakresu impedancji elektrod | tak
15 | Możliwość wykonania antyarytmicznej stymulacji (EPS) za pomocą wszczepionego stymulatora bez użycia innych dodatkowych urządzeń | tak
16 | Rejestrowanie trendów oporności elektrod przez cały okres życia urządzenia | tak
17 | Automatyczna zmiana wartości czułości w zależności od amplitudy wykrywanych potencjałów w przedsionku i komorze | tak
18 | Funkcja dostosowania częstości stymulacji do zapotrzebowania metabolicznego pacjenta | tak
19 | Funkcja automatycznie określająca komorowy próg stymulacji oraz automatycznie dostosowująca parametry stymulacji komorowej do zmierzonego progu stymulacji | tak
III. | Elektrody o pasywnej lub aktywnej fiksacji do stymulacji przedsionka i komory | tak
1 | Dostępna elekroda stymulująca aktywna odporna na działanie MRI, co najmniej 4 długości do wyboru w przedziale od 35 do 85 cm | tak
IV. | Akcesoria do wymian układów: zestaw nasadek izolujących, zatyczka DF-1 , IS-1, śrubokręt | tak
V. | Kable śródoperacyjne | tak
VI. | Zestawy prowadników do elektrod przedsionkowych i komorowych, długość do wyboru wg katalogu producenta | tak
VII. | Papier do programatora | tak
VIII. | Inne wymagania
1 | Wykonawca zobowiązuje się dostarczyć na czas trwania umowy, 2 szt. programatorów niezbędnych do kontroli wszczepionych urządzeń z możliwością analizy śródoperacyjnej. Wykonawca zobowiązuje się zapewnić serwis i aktualizację oprogramowania. Koszty serwisu programatorów ponosi wykonawca. | tak
PAKIET 36
Lp. | Asortyment/ Parametry wymagane | J.m. | Ilość | Cena jedn. netto | Wartość netto | VAT % | Wartość brutto | Typ, Producent | Nazwa handlowa | Nr katalogowy /nr ref.
1 | Stymulator dwujamowy resynchronizujący komory CRT-P | szt. | 25 (depozyt 4 szt.)
2 | Elektrody przedsionkowe i komorowe | szt. | 50 (depozyt 10 szt.)
3 | Elektrody lewokomorowe | szt. | 25 (depozyt 6 szt.)
WARTOŚĆ CAŁEGO PAKIETU ( NETTO )
WARTOŚĆ CAŁEGO PAKIETU ( BRUTTO )
Lp. | Wymagania techniczne – parametry wymagane | Parametr wymagany | Parametr oferowany (wypełnia Wykonawca) UWAGA! Należy podać parametr oferowanego asortymentu
| Stymulator resynchronizujący komory CRT-P | tak
I. | Poz. 1 Stymulator dwujamowy resynchronizujący komory CRT-P | tak
1 | Tryby stymulacji: DDDR, DDIR, DOOR, | tak
2 | Masa poniżej 27 g | tak
3 | Długość zapisu elektrogramu powyżej 12 min | tak
4 | Żywotność baterii pow. 7 lat | tak
5 | Możliwość wyboru urządzenia z 4 polową elektrodą LV | tak
6 | Możliwość zaprogramowania min 12 wektorów stymulacji w przypadku urządzenia z 4 polową elektrodą | tak
II. | Elektrody przedsionkowe i komorowe | tak
1 | Możliwość wyboru różnej długości elektrod | tak
2 | Elektrody bipolarne | tak
3 | Możliwość wyboru elktrod aktywnych i pasywnych | tak
III. | Elektrody lewokomorowe | tak
1 | Możliwośc wyboru elektrody bipolarnej i 4- polowej | tak
2 | Dostępne różne długości elektrod | tak
3 | Dostępna elektroda o grubości 4 Fr końca dystalnego (lead tip) | tak
IV. | Inne wymagania
1 | Wykonawca zobowiązuje się dostarczyć na czas trwania umowy 2 szt. programatorów niezbędnych do kontroli wszczepionych urządzeń. Wykonawca zobowiązuje się zapewnić serwis i aktualizację oprogramowania. Koszty serwisu programatorów ponosi wykonawca. | tak
PAKIET 37
Lp. | Asortyment/ Parametry wymagane | J.m. | Ilość | Cena jedn. netto | Wartość netto | VAT % | Wartość brutto | Typ, Producent | Nazwa handlowa | Nr katalogowy /nr ref.
1 | Stymulator dwujamowy z poszerzoną diagnostyką, z możliwością wykonania MRI | szt. | 20 (depozyt 5 szt.)
2 | Stymulator jednojamowy z możliwością wykonania MRI i funkcją telemonitoringu | szt. | 20 (depozyt 5 szt.)
3 | Elektrody stymulujące przedsionkowe i komorowe pro MRI | szt. | 80 (depozyt 20 szt.)
4 | Śrubokręt | szt. | 20 (depozyt 1 szt.)
5 | Zaślepki wtykane do złączy IS-1, DF-1 | szt. | 20 (depozyt 1 szt.)
6 | Zaślepki kołpakowe na elektrody | szt. | 10 (depozyt 2 szt.)
7 | Stylet - różna twardość- | szt. | 40 (depozyt 4 szt.)
8 | Papier do programatora | ryza | 50 (depozyt 4 szt.)
WARTOŚĆ CAŁEGO PAKIETU ( NETTO )
WARTOŚĆ CAŁEGO PAKIETU ( BRUTTO )
Lp. | Wymagania techniczne – parametry wymagane | Parametr wymagany | Parametr oferowany (wypełnia Wykonawca) UWAGA! Należy podać parametr oferowanego asortymentu
| Stymulator jednojamowy i dwujamowy z poszerzoną diagnostyką | tak
I. | Stymulator dwujamowy z poszerzoną diagnostyką, z możliwością wykonania MRI | tak
1 | Min. czas pracy przy nastawach nominalnych 12,4 lat | tak
2 | Waga stymulatora max. 23,2 g | tak
3 | Częstość stymulacji 30..(5)..200 ppm | tak
4 | Szerokość impulsu 0,1-1,5 ms | tak
5 | Pomiar załamków P i R | tak
6 | Automatyczna możliwość przełączania polarności w przypadku przekroczenia zakresu impedancji elektrod | tak
7 | Automatyczna zmiana wartości czułości w przedsionku i komorze | tak
8 | Algorytm automatycznie dostosowujący amplitudę impulsu do zmierzonego progu typu „beat to beat” z back up impulsem po każdej nieskutecznej stymulacji | tak
9 | Trzy dodatkowe typy histerez oprócz histerezy rytmu | tak
10 | Pojemność baterii ≥ 1,3 Ah | tak
11 | Możliwość wykonania badania elektrofizjologicznego wszczepionym stymulatorem | tak
12 | Możliwość przeprowadzenia badania rezonansu magnetycznego całego ciała po wszczepieniu aparatem 1,5 T bez stref wykluczenia | tak
13 | Możliwość zaprogramowania stymulacji V00 w trybie MRI | tak
14 | Algorytm automatycznie wykrywający polarność elektrod oraz automatycznie aktywujący podstawowe funkcje stymulatora (tj. MS,PMT Protection) | tak
15 | AV delay (ms) 20-350 | tak
II. | Stymulator jednojamowy z możliwością wykonania MRI i funkcją telemonitoringu | tak
1 | czas pracy przy nastawach nominalnych 16,1 lat | tak
2 | Waga stymulatora max. 20,8 g | tak
3 | Częstość stymulacji 30..(5)..200 ppm | tak
4 | Szerokość impulsu 0,1-1,5 ms | tak
5 | Pomiar amplitudy załamków P i R | tak
6 | Automatyczna możliwość przełączania polarności w przypadku przekroczenia zakresu impedancji elektrod | tak
7 | Automatyczna zmiana wartości czułości w przedsionku i komorze | tak
8 | Autosensing | tak
9 | Algorytm automatycznie dostosowujący amplitudę impulsu do zmierzonego progu typu „beat to beat” z back up impulsem po każdej nieskutecznej stymulacji | tak
10 | Dwa dodatkowe typy histerez oprócz histerezy rytmu | tak
11 | Możliwość zapisu arytmii | tak
12 | Pojemność baterii ≥ 1,3 Ah | tak
13 | Możliwość wykonania badania elektrofizjologicznego wszczepionym stymulatorem | tak
14 | Możliwość przeprowadzenia badania rezonansu magnetycznego całego ciała po wszczepieniu aparatem 1,5 T bez stref wykluczenia | tak
15 | Możliwość zaprogramowania stymulacji V00 w trybie MRI | tak
16 | Algorytm automatycznie wykrywający polarność elektrod oraz automatycznie aktywujący podstawowe funkcje stymulatora (tj. MS, PMT Protection) | tak
III. | Elektrody stymulujące przedsionkowe i komorowe pro MRI | tak
1 | Zakres długości elektrod 45cm - 60cm | tak
2 | Rodzaj izolacji elektrody-silikonowa | tak
3 | Bipolarna | tak
4 | Możliwość wykonania badania MRI | tak
5 | Dostępność elektrod aktywnych i pasywnych | tak
IV. | Śrubokręt | tak
V. | Zaślepki wtykane do złączy IS-1, DF-1 | tak
VI. | Zaślepki kołpakowe na elektrody | tak
VII. | Stylet – różna twardość | tak
VIII. | Papier do programatora | tak
IX. | Inne wymagania
1 | Wykonawca zobowiązuje się dostarczyć na czas trwania umowy 2 szt. programatorów niezbędnych do kontroli wszczepionych urządzeń. Wykonawca zobowiązuje się zapewnić serwis i aktualizację oprogramowania. Koszty serwisu programatorów ponosi wykonawca. | tak
PAKIET 38
Zestawy z rozrywalną koszulką do implantacji elektrod przez nakłucie żyły
Lp. | Asortyment/ Parametry wymagane | J.m. | Ilość | Cena jedn. netto | Wartość netto | VAT % | Wartość brutto | Typ, Producent | Nazwa handlowa | Nr katalogowy /nr ref.
1 | Introducer z rozrywalną koszulką 6-11 Fr | szt. | 300 (depozyt 30 szt.)
WARTOŚĆ CAŁEGO PAKIETU ( NETTO )
WARTOŚĆ CAŁEGO PAKIETU ( BRUTTO )
Lp. | Wymagania techniczne – parametry wymagane | Parametr wymagany | Parametr oferowany (wypełnia Wykonawca) UWAGA! Należy podać parametr oferowanego asortymentu
| Zestawy z rozrywalną koszulką do implantacji elektrod przez nakłucie żyły | tak
I. | Introducer z rozrywalną koszulką 6-11 Fr. | tak
Zestaw powinien zawierać:
1 | Prowadnik drutowy 0.035” dł. 40 cm - wykonany ze stali nierdzewnej | tak
2 | Igła punkcyjna do techniki Seldingera 1.3x70 mm wykonana ze stali nierdzewnej łagodnie zwężające się przejście do łatwego wprowadzenia prowadnika drutowego | tak
3 | Rozszerzadło naczyniowe 190 mm wykonane z PE łagodnie zwężające się przejście do prowadnika, sprężyste, gwarantujące minimalne uszkodzenie naczynia | tak
4 | Koszulka introduktora 160 mm wykonana z FEP łagodnie zwężające się przejście do rozszerzacza naczyniowego | tak
5 | Strzykawka 10 ml | tak
6 | Zestaw będzie zapakowany podwójnie sterylnie | tak
PAKIET 39
Kardiowertery z rozszerzoną diagnostyką oraz możliwością konfiguracji impulsu HV
Lp. | Asortyment/ Parametry wymagane | J.m. | Ilość | Cena jedn. netto | Wartość netto | VAT % | Wartość brutto | Typ, Producent | Nazwa handlowa | Nr katalogowy /nr ref.
1 | Kardiowerter-defibrylator dwujamowy z rozszerzoną diagnostyką | szt. | 20 (depozyt 3 szt.)
2 | Kardiowerter-defibrylator jednojamowy z rozszerzoną diagnostyką | szt. | 20 (depozyt 5 szt.)
3 | Elektroda defibrylująca | szt. | 50 (depozyt 8 szt.)
4 | Kardiowerter-defibrylator resynchronizujący (CRT-D) | szt. | 15 (depozyt 4 szt.)
5 | Elektroda lewokomorowa | szt. | 15 (depozyt 6 szt.)
6 | Cewnik prowadzący zewnętrzny – rozcinany | szt. | 40 (depozyt 6 szt.)
7 | Cewnik wewnętrzny z zastawką hemostatyczną, rozcinany, zewnętrzna powłoka – hydrofilna | szt. | 40 (depozyt 5 szt.)
8 | Nożyk do rozcinania cewników | szt. | 40 (depozyt 5 szt.)
9 | Prowadnica z igłą | szt. | 40 (depozyt 5 szt.)
10 | Balon do kontrastowania zatoki wieńcowej | szt. | 40 (depozyt 5 szt.)
11 | Prowadnik 0,014" | szt. | 50 (depozyt 15 szt.)
12 | Papier do drukarki | ryza | 150 (depozyt 15 szt.)
13 | Zaślepka końcówki elektrody (wtyku) DF4/IS-1/DF-1 | szt. | 5 (depozyt 2 szt.)
14 | Zaślepka gniazda IS-1 | szt. | 5 (depozyt 2 szt.)
15 | Zaślepka gniazda DF-1 | szt. | 5 (depozyt 2 szt.)
16 | Zaślepka gniazda DF-4/IS-4 | szt. | 5 (depozyt 2 szt.)
17 | Kable jednorazowe do kontroli śródoperacyjnej | szt. | 60 (depozyt 10 szt.)
WARTOŚĆ CAŁEGO PAKIETU ( NETTO )
WARTOŚĆ CAŁEGO PAKIETU ( BRUTTO )
Lp. | Wymagania techniczne – parametry wymagane | Parametr wymagany | Parametr oferowany (wypełnia Wykonawca) UWAGA! Należy podać parametr oferowanego asortymentu
| Kardiowertery z rozszerzoną diagnostyką oraz możliwością konfiguracji impulsu HV | tak
I. | Kardiowerter-defibrylator dwujamowy z rozszerzoną diagnostyką | tak
1 | Energia dostarczona 40J | tak
2 | Możliwość dostarczenia przez wykonawcę urządzenia o mniejszej objętości i energii 36J dla osób o zmniejszonej masie ciała | tak
3 | Alarmy wibracyjne | tak
4 | Monitorowanie segmentu ST | tak
5 | Możliwość programowania czasu trwania 1 i 2 fazy impulsu defibrylujacego niezależnie | tak
6 | Funkcja indukcji migotania komór | tak
7 | Algorytm porównujący morfologię QRS w czasie arytmii z wyjściowym QRS | tak
8 | Monitorowanie impedancji tkanki płucnej | tak
9 | Funkcja automatycznego pomiaru progu w przedsionku | tak
10 | Dostępność urządzeń ze standardem DF-1 i DF-4 | tak
II. | Kardiowerter-defibrylator jednojamowy z rozszerzoną diagnostyką | tak
1 | waga ≤ 80 gramów | tak
2 | dostarczona energia defibrylacji min. 40 J | tak
3 | żywotność min. 5lat | tak
4 | rozpoznawanie arytmii min.2 typy/VF,VT/ | tak
5 | cztery lub więcej programowane parametry sterowania (sensingu) umożliwiające uniknięcia czytania załamka "T" | tak
6 | pamięć IEGM przynajmniej 45 minut | tak
7 | automatyczny pomiar progu stymulacji komorowej z oceną jego skuteczności "beat by beat" | tak
8 | programowalny pierścień SVC typu on/off, programowalna szerokość obu faz impulsu HV - niezależnie, programowalny spadek napięcia | tak
9 | bezprzewodowa komunikacja z programatorem | tak
10 | program nocny – program fizjologicznego, automatycznego dostosowania się częstości stymulacji do aktywności dobowej pacjenta | tak
11 | automatyczne alarmy pacjenta, sygnał wibracyjny lub dźwiękowy - uszkodzenie układu HV, uszkodzenie układu stymulującego, ERI | tak
12 | dyskryminatory arytmii nadkomorowych: - stabilność rytmu; - nagły początek; - morfologia QRS bliskiego i dalekiego pola | tak
13 | monitorowanie zmienności odcinka ST | tak
14 | Rejestrowanie trendów oporności elektrod | tak
15 | Rozróżnianie szumów na elektrodzie prawokomorowej | tak
III. | Elektroda defibrylująca | tak
1 | Dostępna elektroda defibrylująca jedno i dwukoilowa, średnica<7Fr | tak
2 | Dostępna elektroda defibrylująca w standardzie DF-1 oraz DF4 | tak
IV. | Kardiowerter-defibrylator resynchronizujący (CRT-D) | tak
1 | Mozliwość dostarczenia min 50% urzadzen z funkcją dwupunktowej stymulacji LV | tak
2 | Energia dostarczona 40J | tak
3 | Automatyczna optymalizacja opóznien przedsionkowo-komorowych. | tak
4 | Możliwość wyboru urządzenia kompatybilnego z elektrodą lewokomorową czteropolową. | tak
5 | Algorytm do automatycznej optymalizacji opóźnienia przedsionkowo-komorowego | tak
6 | Min. 40 minut zapisów IEGM | tak
V. | Elektroda lewokomorowa | tak
1 | Dostępna elektroda bipolarna i czteropolowa, sterydowa | tak
2 | Dostępne długości 75 – 92cm | tak
3 | Wprowadzana przez koszulkę ≤5 Fr | tak
4 | Średnica końca dystalnego ≤ 4Fr | tak
VI. | Cewnik prowadzący zewnętrzny – rozcinany | tak
1 | Dostępne co najmniej dwie długości w zakresie 47-54 cm | tak
2 | Szeroki zakres krzywizn: co najmniej 6 | tak
3 | Średnica wewn. 7F / zewn. 9F | tak
4 | W zestawie dostępne: koszulka z zastawką hemostatyczną, dylatator i 2 przyrządy do wprowadzania elektrody przez zastawkę | tak
VII. | Cewnik wewnętrzny z zastawką hemostatyczną, rozcinany, zewnetrzna powłoka – hydrofilna | tak
1 | Dostępne co najmniej 2 długosci w zakresie 59-65cm | tak
2 | Szeroki zakres krzywizn: co najmniej 5 | tak
3 | Średnica wewn. 5F / zewn. 7F | tak
VIII. | Nożyk do rozcinania cewników | tak
IX. | Prowadnica z igłą | tak
X. | Balon do kontrastowania zatoki wieńcowej | tak
XI. | Prowadnik 0,014" | tak
1 | Powłoka polimerowa, hydrofilna, materiał: stal nierdzewna | tak
2 | Cztery rodzaje: miękki, średni, twardy, ekstra twardy
3 | Długość 195 cm | tak
XII. | Papier do drukarki | tak
XIII. | Zaślepka końcówki elektrody (wtyku) DF4/IS-1/DF-1 | tak
XIV | Zaślepka gniazda IS-1 | tak
XV | Zaślepka gniazda DF-1 | tak
XVI | Zaślepka gniazda DF-4/IS - 4 | tak
| Kable jednorazowe do kontroli śródoperacyjnej | tak
XVII | Inne wymagania
1 | Wykonawca zobowiązuje się dostarczyć na czas trwania umowy, 2 szt. programatorów niezbędnych do kontroli wszczepionych urządzeń. Wykonawca zobowiązuje się zapewnić serwis i aktualizację oprogramowania. Koszty serwisu programatorów ponosi wykonawca. | tak
PAKIET 40
Kardiowerter-defibrylator resynchronizujący o zwiększonej liczbie wyładowań
Lp. | Asortyment/ Parametry wymagane | J.m. | Ilość | Cena jedn. netto | Wartość netto | VAT % | Wartość brutto | Typ, Producent | Nazwa handlowa | Nr katalogowy /nr ref.
1 | Kardioweter-defibrylator resynchronizujący o zwiększonej liczbie wyładowań z funkcją automatycznego wykrywania środowiska MRI- Intica 5 HF-T | szt. | 15 (depozyt 4 szt.)
2 | Elektrody defibrylujące pro MRI | szt. | 15 (depozyt 4 szt.)
3 | Elektrody stymulujące pro MRI | szt. | 15 (depozyt 4 szt.)
4 | Elektrody lewokomorowe pro MRI | szt. | 15 (depozyt 3 szt.)
5 | Zestaw do cewnikowania zatoki wieńcowej/selektywnego cewnikowania żył | szt. | 24 (depozyt 4 szt.)
6 | Zestaw do wprowadzania do zatoki wieńcowej | szt. | 15 (depozyt 2 szt.)
7 | Zestaw do wenografii | szt. | 15 (depozyt 1 szt.)
8 | Prowadnik angioplastyczny 0,014 cala | szt. | 30 (depozyt 3 szt.)
9 | Koszulka do implantacji elektrod w pęczek Hisa | szt. | 5 (depozyt 3 szt.)
10 | Nożyk do rozcinania koszulki | szt. | 5 (depozyt 3 szt.)
11 | Prowadnik diagnostyczny 0,032'' | szt. | 5 (depozyt 3 szt.)
12 | Infuzyjny zawór zwrotny | szt. | 5 (depozyt 3 szt.)
13 | Kable do pomiarów śródzabiegowych i detekcji sygnału HIS | szt. | 5 (depozyt 3 szt.)
WARTOŚĆ CAŁEGO PAKIETU ( NETTO )
WARTOŚĆ CAŁEGO PAKIETU ( BRUTTO )
Lp. | Wymagania techniczne – parametry wymagane | Parametr wymagany | Parametr oferowany (wypełnia Wykonawca) UWAGA! Należy podać parametr oferowanego asortymentu
I. | Kardioweter-defibrylator resynchronizujący o zwiększonej liczbie wyładowań z funkcją automatycznego wykrywania środowiska MRI- Intica 5 HF-T | tak
1 | waga - 87g ,grubość - 11 mm | tak
2 | żywotność 6,6 lat | tak
3 | Rok produkcji – 2021r. lub później | tak
4 | Energia dostarczona defibrylacji minimum 37 [J] od pierwszej defibrylacji | tak
5 | Rozpoznawanie i terapia 3 typów arytmii komorowych | tak
6 | Algorytmy różnicujące częstoskurcz komorowy od nadkomorowego – min 3 | tak
7 | Szybka stymulacja dla wsparcia zabiegów TAVI | tak
8 | Automatyczne rozpoznawanie środowiska rezonansowego i przełączanie urządzenia w tryb MRI | tak
9 | Algorytm do optymalizacji stymulacji LV | tak
10 | Możliwość wykonania badania rezonansu magnetycznego z możliwością stymulacji serca podczas badania MRI bez stref wykluczenia | tak
11 | zapis IEGM łacznie 168 min | tak
12 | rejestracja NST , PVC/h. lead monitoring | tak
13 | 12 wektorów stymulacji LV ( IS4) | tak
14 | automatyczny pomiar czasów opóźnienia po stymulacji RV | tak
15 | 8 wyładowań wysokoenergetycznych w każdej ze stref terapii,uzycie terapii niskonapięciowej ( ATP ) nie zmniejsza liczby dostępnych defibrylacji | tak
16 | Możliwość automatycznego wyłączenia nieskutecznej / zastosowania ostatniej skutecznej terapii ATP | tak
17 | Bezprzewodowa telemetria | tak
18 | Możliwość rozbudowy układu do CRT-D z użyciem elektrody defibrylującej z wyczuwaniem przedsionkowym | tak
19 | Możliwość stymulacji ATP przed rozpoczęciem ładowania kondensatorów | tak
20 | Pomiar oporności klatki piersiowej | tak
21 | Automatyczna zmiana polarności wyładowań w jednej interwencji | tak
22 | Negatywna histereza opóźnienia AV | tak
23 | Automatyczny pomiar progu stymulacji w kanałach A, RV, LV oraz samoaduptująca się amplituda impulsu we wszystkich kanałach | tak
II. | Elektrody defibrylujące pro MR | tak
1 | Dostępna elektroda defibrylująca jedno i dwukoilowa z budową heliksową w co najmniej 2 odcinkach | tak
2 | Dostępna elektroda defibrylująca w standardzie DF-1 oraz DF4 | tak
3 | Możliwość wykonania badania MRI | tak
III. | Elektrody stymulujące pro MRI | tak
1 | Elektroda przedsionkowa aktywna, pasywna | tak
2 | Elektroda przedsionkowa o długości w zakresie 45-53 cm. | tak
3 | bipolar | tak
4 | osłona silikonowa | tak
5 | Możliwość wykonania badania MRI | tak
IV. | Elektrody lewokomorowe pro MRI | tak
1 | Elektroda lewokomorowa sterydowa | tak
2 | Możliwość wykonania badania MRI | tak
3 | Elektrody lewokomorowe do wyboru w standardzie IS-4 i IS-1 | tak
V. | Zestaw do cewnikowania zatoki wieńcowej/selektywnego cewnikowania żył | tak
1 | Dostępność co najmniej 6 krzywizn. | tak
2 | Różne długości | tak
3 | Co najmniej 2 krzywizny cewników subselektywnych | tak
VI. | Zestaw do wprowadzania do zatoki wieńcowej | tak
VII. | Zestaw do wenografii | tak
VIII. | Prowadnik angioplastyczny 0,014 cala | tak
IX | Koszulka do implantacji elektrod w pęczek Hisa | tak
| Minimum 3 krzywizny: 40, 55, 65 mm | tak
| Co najmniej 3 długości: 32, 39, 42 cm | tak
| Średnica wewnętrzna koszzulki >7 Fr | tak
| Średnica zewnętrzna koszzulki <9 Fr | tak
| Wewnętrzna powłoka koszulki hydrofilna | tak
| Atrcówka cewnikaaumatyczna koń | tak
X | Nożyk do rozcinania koszulki | tak
XI | Prowadnik diagnostyczny 0,032'' | tak
XII | Infuzyjny zawór zwrotny | tak
XIII | Kable do pomiarów śródzabiegowych i detekcji sygnału HIS | tak
IX. | Inne wymagania | tak
1 | Wykonawca zobowiązuje się dostarczyć na czas trwania umowy, 2 programatory niezbędne do kontroli wszczepionych urządzeń. Wykonawca zobowiązuje się zapewnić serwis i aktualizację oprogramowania. Koszty serwisu programatora ponosi wykonawca. | tak
PAKIET 41
Kardiowerter dla osób szczupłych
Lp. | Asortyment/ Parametry wymagane | J.m. | Ilość | Cena jedn. netto | Wartość netto | VAT % | Wartość brutto | Typ, Producent | Nazwa handlowa | Nr katalogowy /nr ref.
1 | Kardiowerter jednojamowy i dwujamowy dla osób szczupłych | szt. | 10 (depozyt 2 szt.)
2 | Elektroda stymulująca aktywna przedsionkowa | szt. | 10 (depozyt 2 szt.)
3 | Elektroda defibrylująca | szt. | 10 (depozyt 2 szt.)
WARTOŚĆ CAŁEGO PAKIETU ( NETTO )
WARTOŚĆ CAŁEGO PAKIETU ( BRUTTO )
Lp. | Wymagania techniczne – parametry wymagane | Parametr wymagany | Parametr oferowany (wypełnia Wykonawca) UWAGA! Należy podać parametr oferowanego asortymentu
I. | Kardiowerter jednojamowy i dwujamowy dla osób szczupłych | tak
1 | Żywotność urządzenia min. 10 lat (przy przeciętnych parametrach) | tak
2 | Grubość kardiowertera-defibrylatora < 10 mm | tak
3 | Objętość kardiowertera-defibrylatora < 32 cm3 | tak
4 | Energia defibrylacji dostarczona min. 35 [J] zgromadzona 41J | tak
5 | Ilość szoków w jednej interwencji -co najmniej 7 | tak
6 | Dyskryminatory arytmii nadkomorowych-morfologia QRS | tak
7 | Waga <72g | tak
8 | Automatyczny opis stanu baterii i oporności elektrody | tak
9 | Amplituda impulsu min. zakres 0,5 – 5,0 mV | tak
10 | Szerokość impulsu (A/V), min. zakres 0,5 – 1,0 ms | tak
11 | Czułość komorowa - co najmniej w zakresie 0,2 – 1,2 mV | tak
12 | Rejestrowanie trendów oporności elektrody | tak
13 | Ładowanie kondensatorów < 10 sek. | tak
14 | Dostępność urządzeń ze standardem DF-1 i DF-4 | tak
15 | Czułość przedsionkowa - co najmniej w zakresie 0,2 – 1,2 mV | tak
16 | ATP w strefie VF przed ladowaniemn w postaci 8 impulsowego burstu | tak
II. | Elektroda stymulująca aktywna przedsionkowa | tak
1 | Dostępne elektrody o różnej długości w zakresie 45-58cm | tak
III. | Elektroda defibrylująca | tak
1 | Elektrody do defibrylacji pasywne/aktywne sterydowe-do wyboru | tak
2 | Dostępność elektrod w standardzie DF-1 i DF-4 | tak
IX. | Inne wymagania | tak
1 | Wykonawca zobowiązuje się dostarczyć na czas trwania umowy, 2 szt. programatorów niezbędnych do kontroli wszczepionych urządzeń z możliwością analizy śródoperacyjnej. Wykonawca zobowiązuje się zapewnić serwis i aktualizację oprogramowania. Koszty serwisu programatorów ponosi wykonawca. | tak
PAKIET 42
Lp. | Asortyment/ Parametry wymagane | J.m. | Ilość | Cena jedn. netto | Wartość netto | VAT % | Wartość brutto | Typ, Producent | Nazwa handlowa | Nr katalogowy /nr ref.
1 | Elektroda ablacyjna jedno - i dwukierunkowa, współpracująca z oferowanym do dzierżawy systemem 3D | szt. | 15 (depozyt 4 szt)
1.1 | chłodzona w systemie otwartym solą fizjologiczną
1.2 | różne promienie krzywizny elektrody
1.3 | elektroda 4 polowa
2 | Kabel łączący z systemem elektroanatomicznym elektrodę z pozycji 1 | szt. | 5 (depozyt 2 szt)
3 | Elektroda ablacyjna jedno- i dwukierunkowa, chłodzona w systemie otwartym solą fizjologiczną, z oceną kontaktu elektroda-tkanka, współpracująca z oferowanym do dzierżawy systemem 3D | szt. | 60 (depozyt 8 szt)
3.1 | chłodzona w systemie otwartym solą fizjologiczną
3.2 | różne promienie krzywizny elektrody
3.3 | elektroda 4 polowa
3.4 | ocena kontaktu elektroda-tkanka (w systemie ciągłym, na żywo)
4. | Kabel łączący z systemem elektroanatomicznym elektrodę z pozycji 3 | szt. | 8 (depozyt 2 szt)
5 | Dren do pompy, współpracujący z elektrodami z pozycji 1 i 3, kompatybilny z oferowanym generatorem i pompą | szt. | 120 (depozyt 10 szt)
6 | Elektrody diagnostyczne do mapowania żył płucnych, nawigacyjne, współpracujące z oferowanym do dzierżawy systemem 3D | szt. | 30 (depozyt 4 szt)
6.1 | sterowalne
6.2 | współpracująca z oferowanym do dzierżawy systemem 3D
6.3 | możliwość wykonywania mapy anatomicznej przy pomocy okrężnej elektrody mapującej
6.4 | 10-polowe
6.5 | średnice pętli: 15mm – 25mm
7 | Dodatkowy łącznik do elektrody z pozycji 6 | szt. | 1 (bez depozytu)
8 | Łącznik do elektrod diagnostycznych do mapowania żył płucnych z pozycji 6 | szt. | 5 (depozyt 2 szt)
9 | Elektrody diagnostyczne do mapowania żył płucnych | szt. | 30 (depozyt 2 szt)
9.1 | sterowalne
9.2 | zmienna bądź stała średnica pętli mapującej
9.3 | 10-polowe
9.4 | średnice pętli: 15mm – 25mm
9.5 | długość: minimum 115 cm
9.6 | okrężna pętla mapująca ułożona prostopadle do elektrody
9.7 | współpracujące z oferowanym systemem elektroanatomicznym 3D (bezpośrednie podłączenie przy pomocy kabla o pojedynczej końcówce)
10 | Łącznik do elektrod diagnostycznych do mapowania żył płucnych z pozycji 9 | szt. | 5 (depozyt 2 szt)
11 | Elektroda ablacyjna jedno- i dwukierunkowa, chłodzona w systemie otwartym | szt. | 20 (depozyt 3 szt)
11.1 | elektroda 4 polowa
11.2 | różne promienie krzywizny elektrody
12 | Łącznik do elektrody z pozycji 11 | szt. | 5 (depozyt 2 szt)
13 | Dzierżawa systemu elektroanatomiczny 3D do Pracowni Elektrofizjologii Oddziału Kardiologii Szpitala Wojewódzkiego w Łomży | M-c | 12
13.1 | odwzorowanie jam serca – możliwość tworzenia mapy punktowej i szybkiej mapy anatomicznej
13.2 | wizualizacja wielu elektrod
13.3 | gromadzenie punktów ablacyjnych – ręczne i automatyczne
13.4 | dostępność technologii oceny kontaktu elektrody z tkanką (zintegrowane w systemie)
13.5 | kontakt z tkanką – precyzyjna ocena kierunku kontaktu (jednoznaczne wskazanie za pomocą strzałki)
13.6 | pokazanie oczekiwanego kierunku przygięcia elektrody ablacyjnej, zakodowane kolorami na elektrodzie ablacyjnej
13.7 | system ułatwiający analizę częstoskurczów przedsionkowych - zintegrowany w systemie 3D
13.8 | generator i pompa – kompatybilne z oferowanym systemem 3D
14 | Elektrody referencyjne do oferowanego systemu elektroanatomicznego z pozycji 13 | szt. | 80 (depozyt 10 szt)
WARTOŚĆ CAŁEGO PAKIETU ( NETTO )
WARTOŚĆ CAŁEGO PAKIETU ( BRUTTO )
PAKIET 43
Lp. | Asortyment/ Parametry wymagane | J.m. | Ilość | Cena jedn. netto | Wartość netto | VAT % | Wartość brutto | Typ, Producent | Nazwa handlowa | Nr katalogowy /nr ref.
1 | Koszulki transseptalne | szt. | 60 (depozyt 6szt)
1.1 | średnica wewnętrzna 8,5F
1.2 | dostępne różne krzywizny
1.3 | długość 63cm i 81cm
2 | Igły transseptalne | szt. | 60 (depozyt 3szt)
2.1 | Co najmniej 3 rodzaje krzywizny, dostępna igła o zwiększonej ostrości
2.2 | Kompatybilne z koszulkami z pozycji 1
2.3 | 3 różne długości
3 | Koszulki transseptalne sterowalne | szt. | 10 (depozyt 2szt)
3.1 | średnica wewnętrzna 8,5F
3.2 | długość 40-71cm
3.3 | sterowalne (asymetryczne przygięcie-wyprostowanie w obydwie strony)
WARTOŚĆ CAŁEGO PAKIETU ( NETTO )
WARTOŚĆ CAŁEGO PAKIETU ( BRUTTO )
PAKIET 44
Lp. | Asortyment/ Parametry wymagane | J.m. | Ilość | Cena jedn. Netto | Wartość netto | VAT % | Wartość brutto | Typ, Producent | Nazwa handlowa | Nr katalogowy /nr ref.
1 | Elektroda diagnostyczna 10 polowa sterowalna | szt. | 50 (depozyt 5 szt)
1.1 | 10 punktów rejestracji potencjałów
1.2 | sterowalna (przygięcie-wyprostowanie)
1.3 | co najmniej 3 wielkości krzywizn
2 | Przewód łączący do elektrody z poz. 1 | szt. | 3 (depozyt 1 szt)
3 | Elektroda diagnostyczna 4 polowa sterowalna | szt. | 50 (depozyt 4 szt)
3.1 | 4 punkty rejestracji potencjałów
3.2 | sterowalna (przygięcie-wyprostowanie)
4 | Przewód łączący do elektrody z poz. 3 | szt. | 3 (depozyt 1 szt)
5 | Elektroda ablacyjna | szt. | 50 (depozyt 6 szt)
5.1 | do ablacji prądem o częstotliwości radiowej
5.2 | końcówka 4mm
5.3 | co najmniej 5 wielkości krzywizn
5.4 | zasięg boczny krzywizn w zakresie co najmniej 48-80mm
5.5 | sterowalna (przygięcie-wyprostowanie)
5.6 | bieguny cewnika wykonane ze stopu złota o przewodności cieplnej co najmniej 3W/cm Kelvin
6 | Przewód łączący do elektrody z poz. 5 | szt. | 2 (depozyt 1 szt)
7 | Elektroda diagnostyczna 4 polowa niesterowalna | szt. | 50 (depozyt 6 szt)
7.1 | 4 punkty rejestracji potencjałów
7.2 | dostępne różne krzywizny
8 | Przewód łączący do elektrody z poz. 7 | szt. | 3 (depozyt 1 szt)
WARTOŚĆ CAŁEGO PAKIETU ( NETTO )
WARTOŚĆ CAŁEGO PAKIETU ( BRUTTO )
PAKIET 45
Prowadnik Ekstra Sztywny
Lp. | Asortyment/ Parametry wymagane | J.m. | Ilość | Cena jedn. netto | Wartość netto | VAT % | Wartość brutto | Typ, Producent | Nazwa handlowa | Nr katalogowy /nr ref.
1 | Prowadnik Ekstra Sztywny | szt. | 20
1.1 | Stosowane w interwencjach sercowo- naczyniowych,
1.2 | Zwiększona średnica wewnętrznego zwoju prowadnika
1.3 | Elastyczności końcówki
1.4 | W części dystalnej stalowy, temperowany rdzeń, stalowy oplot pokryty teflonem
1.5 | Końcówka prowadnika połączona z drutem bezpieczeństwa
1.6 | Dostarczane jałowe, w opakowaniu typu papier- folia
1.7 | Przeznaczone do jednorazowego użytku
1.8 | Koncówka prosta lub zgięta
1.9 | Długość 80cm -300 cm
1.10 | Średnica 0.025 - 0,035
1.11 | Długość taperowego rdzenia 7 cm - 8cm
WARTOŚĆ CAŁEGO PAKIETU ( NETTO )
WARTOŚĆ CAŁEGO PAKIETU ( BRUTTO )
PAKIET 46
Cewnik balonowy do walwuloplastyki
Lp. | Asortyment/ Parametry wymagane | J.m. | Ilość | Cena jedn. netto | Wartość netto | VAT % | Wartość brutto | Typ, Producent | Nazwa handlowa | Nr katalogowy /nr ref.
1 | Cewnik balonowy do walwuloplastyki | szt. | 10 (depozyt 4 szt)
1.1 | koncentryczna budowa trzonu
1.2 | balon niepodatny, niskoprofilowy
1.3 | balon wyposażony w dwa złote markery
1.4 | Rozmiary: Średnica od 14 do 30 mm pracujące na prowadniku 0,035
1.5 | Długości balonu: 30,40,50,60mm
1.6 | Długość cewnika 100 cm
1.7 | RBP: 3-1.5 atm
1.8 | Wyroby medyczne jednorazowe, sterylne
1.9 | Balon wykonany z poliamidu 12 (PA 12)
1.10 | Podatność balonu na rozciągnięcie poza średnicę nominalną max. 8%
WARTOŚĆ CAŁEGO PAKIETU ( NETTO )
WARTOŚĆ CAŁEGO PAKIETU ( BRUTTO )